## Plan_Orçam
PREFEITURA MUNICIPAL DE SANTO ANTÔNIO DE PÁDUA
PLANILHA ORÇAMENTÁRIA
Obra : Reforma Praça Xavier.
Local : São Felix - Santo Antônio de Pádua - RJ - CT-1006.937-99-2013
SINAPI - DESONERADO - (AGOSTO/2017)
CÓDIGO |  | DESCRIÇÃO DOS SERVIÇOS | UNID. | QUANT. | CONTRATADO
PREÇO
[5 empty] | P. UNIT. | TOTAL
01 |  | SERVIÇOS DE CAMPO
01.01 | 73992/001 | LOCACAO CONVENCIONAL DE OBRA, ATRAVÉS DE GABARITO DE TABUAS CORRIDAS PONTALETADAS A CADA 1,50M, SEM REAPROVEITAMENTO | M2 | 785.42 |  | 0
|  | SUB TOTAL |  |  |  | 0
02 |  | CANTEIRO DE OBRA
02.01 | 41598 | ENTRADA PROVISORIA DE ENERGIA ELETRICA AEREA TRIFASICA 40A EM POSTE MADEIRA | UNID | 1 |  | 0
02.02 | 93212 | EXECUÇÃO DE SANITÁRIO E VESTIÁRIO EM CANTEIRO DE OBRA EM CHAPA DE MADEIRA COMPENSADA, NÃO INCLUSO MOBILIÁRIO. AF_02/2016 | M2 | 8.51 |  | 0
02.03 | 93584 | EXECUÇÃO DE DEPÓSITO EM CANTEIRO DE OBRA EM CHAPA DE MADEIRA COMPENSADA, NÃO INCLUSO MOBILIÁRIO. AF_04/2016 | M2 | 14.65 |  | 0
02.04 | 74209/001 | PLACA DE OBRA EM CHAPA DE ACO GALVANIZADO | M2 | 4.9 |  | 0
02.05 | 74220/001 | TAPUME DE CHAPA DE MADEIRA COMPENSADA (6MM) - PINTURA A CAL- APROVEITA MENTO 2 X | M2 | 524.66 |  | 0
|  | SUBTOTAL |  |  |  | 0
03 |  | MOVIMENTO DE TERRA
03.01 | 93358 | ESCAVAÇÃO MANUAL DE VALAS. AF_03/2016 | M3 | 138.75 |  | 0
03.02 | 73964/006 | REATERRO DE VALA COM COMPACTAÇÃO MANUAL | M3 | 14.41 |  | 0
03.03 | 72897 | CARGA MANUAL DE ENTULHO EM CAMINHAO BASCULANTE 6 M3 | M3 | 222.67 |  | 0
03.04 | 72843 | TRANSPORTE COMERCIAL COM CAMINHAO BASCULANTE 6 M3, RODOVIA PAVIMENTADA | TXKM | 1901.66 |  | 0
|  | SUBTOTAL |  |  |  | 0
04 |  | SERVIÇOS COMPLEMENTARES
04.01 | 73616 | DEMOLICAO DE CONCRETO SIMPLES | M3 | 23.97 |  | 0
04.02 | 00010848 | PLACA DE INAUGURACAO METALICA, *40* CM X *60* CM | UNID | 1 |  | 0
04.03 | 85335 | RETIRADA DE MEIO FIO C/ EMPILHAMENTO E S/ REMOCAO | M | 546.79 |  | 0
04.04 | COMP. 01 | REMOÇÃO DE PARALELEPÍPEDO COM EMPILHAMENTO | M2 | 258.28 |  | 0
|  | SUB TOTAL |  |  |  | 0
05 |  | BASES E PAVIMENTOS
05.01 | 93679 | EXECUÇÃO DE PASSEIO EM PISO INTERTRAVADO, COM BLOCO RETANGULAR COLORIDO DE 20 X 10 CM, ESPESSURA 6 CM. AF_12/2015 | M2 | 353.15 |  | 0
05.02 | 92396 | EXECUÇÃO DE PASSEIO EM PISO INTERTRAVADO, COM BLOCO RETANGULAR COR NATURAL DE 20 X 10 CM, ESPESSURA 6 CM. AF_12/2015 | M2 | 221.6 |  | 0
05.03 | 72843 | TRANSPORTE COMERCIAL COM CAMINHAO BASCULANTE 6 M3, RODOVIA PAVIMENTADA | TXKM | 94.99 |  | 0
05.04 | 73711 | BASE PARA PAVIMENTACAO COM BRITA CORRIDA, INCLUSIVE COMPACTACAO BASE E SUB-BASE | M3 | 57.47 |  | 0
05.05 | 72843 | TRANSPORTE COMERCIAL COM CAMINHAO BASCULANTE 6 M3, RODOVIA PAVIMENTADA | TXKM | 1378.58 |  | 0
05.06 | 93682 | EXECUÇÃO DE VIA EM PISO INTERTRAVADO, COM BLOCO RETANGULAR COLORIDO DE 20 X 10 CM, ESPESSURA 8 CM. AF_12/2015 | M2 | 61.5 |  | 0
05.07 | 92399 | EXECUÇÃO DE VIA EM PISO INTERTRAVADO, COM BLOCO RETANGULAR COR NATURAL DE 20 X 10 CM, ESPESSURA 8 CM. AF_12/2015 | M2 | 155.59 |  | 0
05.08 | 72843 | TRANSPORTE COMERCIAL COM CAMINHAO BASCULANTE 6 M3, RODOVIA PAVIMENTADA | TXKM | 36.55 |  | 0
05.09 | 73711 | BASE PARA PAVIMENTACAO COM BRITA CORRIDA, INCLUSIVE COMPACTACAO BASE E SUB-BASE | M3 | 41.72 |  | 0
05.10 | 72843 | TRANSPORTE COMERCIAL COM CAMINHAO BASCULANTE 6 M3, RODOVIA PAVIMENTADA | TXKM | 1000.6 |  | 0
05.11 | COMP. 02 | EXECUÇÃO DE LADRILHO HIDRAULICO, *20 X 20* CM, E= 2 CM, TATIL ALERTA OU DIRECIONAL, AMARELO | M2 | 69.99 |  | 0
05.12 | COMP. 03 | ARGAMASSA TRAÇO 1:4 (CIMENTO E AREIA MÉDIA) PARA CONTRAPISO, PREPARO MECÂNICO COM BETONEIRA 400 L. AF_06/2014 E EXECUÇÃO | M3 | 23.77 |  | 0
05.13 | 72843 | TRANSPORTE COMERCIAL COM CAMINHAO BASCULANTE 6 M3, RODOVIA PAVIMENTADA | TXKM | 28.28 |  | 0
05.14 | COMP. 04 | EXECUÇÃO DE PASSEIO (CALÇADA) EM PEDRA SERRADA TIPO MIRACEMA | M2 | 524.15 |  | 0
05.15 | 83623 | GRELHA DE FERRO FUNDIDO PARA CANALETA LARG = 30CM, FORNECIMENTO E ASSENTAMENTO | M | 48.6 |  | 0
|  | SUB TOTAL |  |  |  | 0
06 |  | SERVIÇOS DE PARQUES E JARDINS
06.01 | 85178 | PLANTIO DE ARBUSTO COM ALTURA 50 A 100CM, EM CAVA DE 60X60X60CM | UNID | 25 |  | 0
06.02 | 73967/002 | PLANTIO DE ARVORE REGIONAL, ALTURA MAIOR QUE 2,00M, EM CAVAS DE 80X80X80CM | UNID | 8 |  | 0
06.03 | 85180 | PLANTIO DE GRAMA ESMERALDA EM ROLO | M2 | 128.49 |  | 0
06.04 | 85183 | REVOLVIMENTO MANUAL DE SOLO, PROFUNDIDADE ATÉ 20CM | M2 | 128.49 |  | 0
|  | SUB TOTAL |  |  |  | 0
07 |  | FUNDAÇÕES E ESTRUTURAS
07.01 | 94963 | CONCRETO FCK = 15MPA, TRAÇO 1:3,4:3,5 (CIMENTO/ AREIA MÉDIA/ BRITA 1) - PREPARO MECÂNICO COM BETONEIRA 400 L. AF_07/2016 | M3 | 39.68 |  | 0
07.02 | 72843 | TRANSPORTE COMERCIAL COM CAMINHAO BASCULANTE 6 M3, RODOVIA PAVIMENTADA | TXKM | 535.4 |  | 0
07.03 | COMP. 05 | LANÇAMENTO MANUAL DE CONCRETO | M3 | 39.69 |  | 0
07.04 | 94273 | ASSENTAMENTO DE GUIA (MEIO-FIO) EM TRECHO RETO, CONFECCIONADA EM CONCRETO PRÉ-FABRICADO, DIMENSÕES 100X15X13X30 CM (COMPRIMENTO X BASE INFERIOR X BASE SUPERIOR X ALTURA), PARA VIAS URBANAS (USO VIÁRIO). AF_06/2016 | M | 466.39 |  | 0
07.05 | 94274 | ASSENTAMENTO DE GUIA (MEIO-FIO) EM TRECHO CURVO, CONFECCIONADA EM CONCRETO PRÉ-FABRICADO, DIMENSÕES 100X15X13X30 CM (COMPRIMENTO X BASE INFERIOR X BASE SUPERIOR X ALTURA), PARA VIAS URBANAS (USO VIÁRIO). AF_06/2016 | M | 62.44 |  | 0
07.06 | 94275 | ASSENTAMENTO DE GUIA (MEIO-FIO) EM TRECHO RETO, CONFECCIONADA EM CONCRETO PRÉ-FABRICADO, DIMENSÕES 100X15X13X20 CM (COMPRIMENTO X BASE INFERIOR X BASE SUPERIOR X ALTURA), PARA URBANIZAÇÃO INTERNA DE EMPREENDIMENTOS. AF_06/2016_P | M | 153.03 |  | 0
07.07 | 94276 | ASSENTAMENTO DE GUIA (MEIO-FIO) EM TRECHO CURVO, CONFECCIONADA EM CONCRETO PRÉ-FABRICADO, DIMENSÕES 100X15X13X20 CM (COMPRIMENTO X BASE INFERIOR X BASE SUPERIOR X ALTURA), PARA URBANIZAÇÃO INTERNA DE EMPREENDIMENTOS. AF_06/2016_P | M | 160.69 |  | 0
07.08 | 94965 | CONCRETO FCK = 25MPA, TRAÇO 1:2,3:2,7 (CIMENTO/ AREIA MÉDIA/ BRITA 1) - PREPARO MECÂNICO COM BETONEIRA 400 L. AF_07/2016 | M3 | 17.72 |  | 0
07.09 | 72843 | TRANSPORTE COMERCIAL COM CAMINHAO BASCULANTE 6 M3, RODOVIA PAVIMENTADA | TXKM | 239.03 |  | 0
07.10 | COMP. 06 | LANÇAMENTO MANUAL DE CONCRETO | M3 | 17.72 |  | 0
07.11 | 92794 | CORTE E DOBRA DE AÇO CA-50, DIÂMETRO DE 10.0 MM, UTILIZADO EM ESTRUTURAS DIVERSAS, EXCETO LAJES. AF_12/2015 | KG | 285.18 |  | 0
07.12 | COMP. A | ARMAÇÃO DE UMA ESTRUTURA CONVENCIONAL DE CONCRETO ARMADO UTILIZANDO AÇO CA-50 DE 10,0 M M - MONTAGEM. AF_12/2015 (92778) | KG | 285.18 |  | 0
07.13 | 92793 | CORTE E DOBRA DE AÇO CA-50, DIÂMETRO DE 8.0 MM, UTILIZADO EM ESTRUTURAS DIVERSAS, EXCETO LAJES. AF_12/2015 | KG | 1155.6 |  | 0
07.14 | COMP. B | ARMAÇÃO DE UMA ESTRUTURA CONVENCIONAL DE CONCRETO ARMADO UTILIZANDO AÇO CA-50 DE 8,0 M M - MONTAGEM. AF_12/2015 (92777) | KG | 1097.4 |  | 0
07.15 | 92792 | CORTE E DOBRA DE AÇO CA-50, DIÂMETRO DE 6.3 MM, UTILIZADO EM ESTRUTURAS DIVERSAS, EXCETO LAJES. AF_12/2015 | KG | 210.66 |  | 0
07.16 | COMP. C | ARMAÇÃO DE UMA ESTRUTURA CONVENCIONAL DE CONCRETO ARMADO UTILIZANDO AÇO CA-50 DE 6,3 M M - MONTAGEM. AF_12/2015 (92776) | KG | 210.66 |  | 0
07.17 | 92791 | CORTE E DOBRA DE AÇO CA-60, DIÂMETRO DE 5.0 MM, UTILIZADO EM ESTRUTURAS DIVERSAS, EXCETO LAJES. AF_12/2015 | KG | 371.91 |  | 0
07.18 | COMP. D | ARMAÇÃO DE UMA ESTRUTURA CONVENCIONAL DE CONCRETO ARMADO UTILIZANDO AÇO CA-60 DE 5.0 M M - MONTAGEM. AF_12/2015 (92775) | KG | 371.91 |  | 0
07.19 | COMP. 07 | CORTE E DOBRA DE AÇO CA-60, DIÂMETRO DE 5.0 MM, UTILIZADO NOS PASSEIOS (CALÇADA) (92791) | KG | 607.98 |  | 0
07.20 | COMP. E | ARMAÇÃO DE LAJE DE UMA ESTRUTURA CONVENCIONAL DE CONCRETO ARMADO UTILIZANDO AÇO CA-60 DE 5,0 MM - MONTAGEM. AF_12/2015 (92784) | KG | 607.98 |  | 0
07.21 | COMP. F | ARMAÇÃO DE SAPATA UTILIZANDO AÇO CA-50 DE 8 MM - MONTAGEM. AF_06/2017 (96545) | KG | 58.2 |  | 0
07.22 | 5970 | FORMA TABUA PARA CONCRETO EM FUNDACAO, C/ REAPROVEITAMENTO 2X. | M2 | 8.45 |  | 0
07.23 | 92263 | FABRICAÇÃO DE FÔRMA PARA PILARES E ESTRUTURAS SIMILARES, EM CHAPA DE MADEIRA COMPENSADA RESINADA, E = 17 MM. AF_12/2015 | M2 | 23.52 |  | 0
07.24 | 92265 | FABRICAÇÃO DE FÔRMA PARA VIGAS, EM CHAPA DE MADEIRA COMPENSADA RESINADA, E = 17 MM. AF_12/2015 | M2 | 180.08 |  | 0
07.25 | COMP. 08 | FABRICAÇÃO DE FORMA PARA PEÇAS DE CONCRETO (BANCOS DA PRAÇA) | M2 | 62 |  | 0
|  | SUB TOTAL |  |  |  | 0
08 |  | ALVENARIA, DIVISÓRIA E PEÇAS DE MADEIRA
08.01 | 00020211 | VIGA DE MADEIRA APARELHADA *6 X 16* CM, MACARANDUBA, ANGELIM OU EQUIVALENTE DA REGIAO | M | 305 |  | 0
08.02 | 00020206 | SARRAFO DE MADEIRA APARELHADA *2 X 10* CM, MACARANDUBA, ANGELIM OU EQUIVALENTE DA REGIAO | M | 54 |  | 0
|  | SUB TOTAL |  |  |  | 0
09 |  | INSTALAÇÕES ELÉTRICAS, HIDRÁULICAS E PLUVIAIS
09.01 | 12773 | HIDROMETRO UNIJATO, VAZAO MAXIMA DE 3,0 M3/H, DE 1/2" | UNID | 1 |  | 0
09.02 | 95634 | KIT CAVALETE PARA MEDIÇÃO DE ÁGUA - ENTRADA PRINCIPAL, EM PVC SOLDÁVEL DN 20 (½ ) FORNECIMENTO E INSTALAÇÃO (EXCLUSIVE HIDRÔMETRO). AF_11/2016 | UNID | 1 |  | 0
09.03 | 11762 | TORNEIRA CROMADA 1/2" OU 3/4" REF 1153 P/ JARDIM/TANQUE - PADRAO ALTO | UNID | 6 |  | 0
09.04 | 89356 | TUBO, PVC, SOLDÁVEL, DN 25MM, INSTALADO EM RAMAL OU SUB-RAMAL DE ÁGUA - FORNECIMENTO E INSTALAÇÃO. AF_12/2014 | M | 9.9 |  | 0
09.05 | 89357 | TUBO, PVC, SOLDÁVEL, DN 32MM, INSTALADO EM RAMAL OU SUB-RAMAL DE ÁGUA - FORNECIMENTO E INSTALAÇÃO. AF_12/2014 | M | 91.85 |  | 0
09.06 | COMP. 09 | LIXEIRA - FABRICAÇÃO E FORNECIMENTO | M2 | 9.52 |  | 0
09.07 | COMP. 10 | POSTE CONICO CONTINUO EM ACO GALVANIZADO, RETO, FLANGEADO, H = 3 M, DIAMETRO INFERIOR = *95* MM - FORNECIMENTO E INSTALAÇÃO | UNID | 10 |  | 0
09.08 | 74041/002 | LUMINARIA GLOBO VIDRO LEITOSO/PLAFONIER/BOCAL/LAMPADA FLUORESCENTE 40W | UNID | 10 |  | 0
09.09 | COMP. 11 | LUMINARIA LED REFLETOR RETANGULAR BIVOLT, LUZ BRANCA, 30 W - FORNECIMENTO E INSTALAÇÃO | UNID | 40 |  | 0
09.10 | 83399 | RELE FOTOELETRICO P/ COMANDO DE ILUMINACAO EXTERNA 220V/1000W - FORNEC IMENTO E INSTALACAO | UNID | 10 |  | 0
09.11 | 91926 | CABO DE COBRE ISOLADO PVC 450/750V 2,5MM2 RESISTENTE A CHAMA - FORNECIMENTO E INSTALACAO | M | 227.38 |  | 0
09.12 | 91928 | CABO DE COBRE ISOLADO PVC 450/750V 4MM2 RESISTENTE A CHAMA - FORNECIMENTO E INSTALACAO | M | 642.08 |  | 0
09.13 | 91934 | CABO DE COBRE ISOLADO PVC 450/750V 16MM2 RESISTENTE A CHAMA - FORNECIMENTO E INSTALACAO | M | 63.36 |  | 0
09.14 | COMP. 12 | ELETRODUTO FLEXÍVEL CORRUGADO, PVC, DN 32 MM (1"), FORNECIMENTO E INSTALAÇÃO | M | 445.37 |  | 0
09.15 | 74131/001 | QUADRO DE DISTRIBUICAO DE ENERGIA DE EMBUTIR, EM CHAPA METALICA, PARA 3 DISJUNTORES TERMOMAGNETICOS MONOPOLARES SEM BARRAMENTO FORNECIMENTO E INSTALACAO | UNID | 1 |  | 0
09.16 | 74130/005 | DISJUNTOR TERMOMAGNETICO TRIPOLAR PADRAO NEMA (AMERICANO) 60 A 100A 240V, FORNECIMENTO E INSTALACAO | UNID | 1 |  | 0
|  | SUB TOTAL |  |  |  | 0
10 |  | PINTURAS
11.01 | 73794/001 | PINTURA COM TINTA PROTETORA ACABAMENTO GRAFITE ESMALTE SOBRE SUPERFICIE METALICA, 2 DEMAOS | M2 | 29.16 |  | 0
11.02 | 79460 | PINTURA EPOXI, DUAS DEMAOS | M2 | 82.48 |  | 0
11.03 | 6082 | PINTURA EM VERNIZ SINTETICO BRILHANTE EM MADEIRA, TRES DEMAOS | M2 | 159.72 |  | 0
|  | SUB TOTAL |  |  |  | 0
|  | SUB TOTAL GERAL |  |  |  | 0
|  | BDI (28,48 %) |  |  |  | 0
|  | TOTAL GERAL DO ORÇAMENTO |  |  |  | 0
Declaro que foi preservado e atendido os encargos sociais estabelecidos pelo SINAPI.

## Cron_Fís_Fin
PREFEITURA MUNICIPAL DE SANTO ANTÔNIO DE PÁDUA
CRONOGRAMA FÍSICO-FINANCEIRO
Obra: Reforma Praça Xavier
Local : São Felix - Santo Antônio de Pádua - RJ - CT-1006.937-99-2013
ITEM | ESPECIFICAÇÃO |  |  |  | ETAPAS DE EXECUÇÃO DOS SERVIÇOS
VALOR
|  |  |  | ITEM | 1 º MÊS | 2º MÊS | 3º MÊS | 4º MÊS | 5º MÊS | TOTAL
01 | SERVIÇOS DE CAMPO |  |  |  | 0 | 0 | 0 | 0 | 0 | 0
|  |  |  | 0 | 100% | 0% | 0% | 0% | 0% | 100%
02 | CANTEIRO DE OBRA |  |  |  | 0 | 0 | 0 | 0 | 0 | 0
|  |  |  | 0 | 100% | 0% | 0% | 0% | 0% | 100%
03 | MOVIMENTO DE TERRA |  |  |  | 0 | 0 | 0 | 0 | 0 | 0
|  |  |  | 0 | 30% | 50% | 20% | 0% | 0% | 100%
04 | SERVIÇOS COMPLEMENTARES |  |  |  | 0 | 0 | 0 | 0 | 0 | 0
|  |  |  | 0 | 25% | 40% | 30% | 0% | 5% | 100%
05 | BASES E PAVIMENTOS |  |  |  | 0 | 0 | 0 | 0 | 0 | 0
|  |  |  | 0 | 0% | 20% | 35% | 30% | 15% | 100%
06 | SERVIÇOS DE PARQUES E JARDINS |  |  |  | 0 | 0 | 0 | 0 | 0 | 0
|  |  |  | 0 | 0% | 0% | 0% | 0% | 100% | 100%
07 | FUNDAÇÕES E ESTRUTURAS |  |  |  | 0 | 0 | 0 | 0 | 0 | 0
|  |  |  | 0 | 0% | 30% | 40% | 30% | 0% | 100%
08 | ALVENARIA, DIVISÓRIA E PEÇAS DE MADEIRA |  |  |  | 0 | 0 | 0 | 0 | 0 | 0
|  |  |  | 0 | 0% | 20% | 40% | 20% | 20% | 100%
09 | INSTALAÇÕES ELÉTRICAS, HIDRÁULICAS E PLUVIAIS |  |  |  | 0 | 0 | 0 | 0 | 0 | 0
|  |  |  | 0 | 0% | 20% | 20% | 40% | 20% | 100%
10 | PINTURAS |  |  |  | 0 | 0 | 0 | 0 | 0 | 0
|  |  |  | 0 | 0% | 0% | 0% | 0% | 100% | 100%
| VALOR TOTAL DOS SERVIÇOS |  |  | 0 | 0 | 0 | 0 | 0 | 0 | 0
| BDI ( 28,48% ) |  |  | 0
| VALOR TOTAL DO ORÇAMENTO |  |  |  | #DIV/0! | #DIV/0! | #DIV/0! | #DIV/0! | #DIV/0! | #DIV/0!
|  |  |  | 0 | #DIV/0! | #DIV/0! | #DIV/0! | #DIV/0! | #DIV/0! | #DIV/0!

## Mem_Cálc (hidden)
PREFEITURA MUNICIPAL DE SANTO ANTÔNIO DE PÁDUA
PLANILHA ORÇAMENTÁRIA - RERRATIFICAÇÃO
Obra : Reforma Praça Xavier.
Local : São Felix - Santo Antônio de Pádua - RJ
SINAPI C/ DESONERAÇÃO (DEZEMBRO/2013) / SCO (DEZEMBRO/2013)
CÓDIGO | DESCRIÇÃO DOS SERVIÇOS | UNID. | QUANT.
1 | SERVIÇOS DE CAMPO
74077/003 | LOCACAO CONVENCIONAL DE OBRA, ATRAVÉS DE GABARITO DE TABUAS CORRIDAS P ONTALETADAS, COM REAPROVEITAMENTO DE 3 VEZES. | M2 | 963.67
SUB TOTAL
2 | CANTEIRO DE OBRA
73960/001 | INSTAL/LIGACAO PROVISORIA ELETRICA BAIXA TENSAO P/CANT OBRA OBRA,M3-CHAVE 100A CARGA 3KWH,20CV EXCL FORN MEDIDOR | UNID | 1
73752/001 | SANITARIO COM VASO E CHUVEIRO PARA PESSOAL DE OBRA, COLETIVO DE 2 MODULOS, INCLUSIVE INSTALACAO E APARELHOS, REAPROVEITADO 2 VEZES | UNID | 0
74242/001 | BARRACAO DE OBRA EM CHAPA DE MADEIRA COMPENSADA COM BANHEIRO, COBERTURA EM FIBROCIMENTO 4 MM, INCLUSO INSTALACOES HIDRO-SANITARIAS E ELETRICAS | M2 | 20
74209/001 | PLACA DE OBRA EM CHAPA DE ACO GALVANIZADO | M2 | 5
74220/001 | TAPUME DE CHAPA DE MADEIRA COMPENSADA (6MM) - PINTURA A CAL- APROVEITA MENTO 2 X | M2 | 559.9
3 | MOVIMENTO DE TERRA
73871/002 | DESTOCAMENTO MECANICO DE ARVORES, Ø ATE 30CM | UNID | 0
5622 | REGULARIZACAO E COMPACTACAO MANUAL DE TERRENO COM SOQUETE | M2 | 0
79517/001 | ESCAVACAO MANUAL EM SOLO-PROF. ATE 1,50 M | M3 | 6.678
73964/006 | REATERRO MANUAL DE VALAS | M3 | 4.897
85387 | REMOCAO MANUAL DE ENTULHO | M3 | 144.1
4 | TRANSPORTES
72840 | TRANSPORTE COMERCIAL COM CAMINHAO CARROCERIA 9 T, RODOVIA PAVIMENTADA | TXKM | 3477.35
72850 | CARGA, MANOBRAS E DESCARGA DE MATERIAIS DIVERSOS, COM CAMINHAO CARROCE RIA 9T (CARGA E DESCARGA MANUAIS) | T | 347.73
5 | SERVIÇOS COMPLEMENTARES
73616 | DEMOLICAO DE CONCRETO SIMPLES | M3 | 36.065
84122 | PLACA INAUGURACAO EM ALUMINIO 0,40X0,60M FORNECIMENTO E COLOCACAO | UNID | 1
85335 | RETIRADA DE MEIO FIO C/ EMPILHAMENTO E S/ REMOCAO | M | 0
74023/001 | TRANSPORTE HORIZONTAL DE MATERIAIS DIVERSOS A 30M | M3 | 0
6 | BASES E PAVIMENTOS
72948 | COLCHAO DE AREIA PARA PAVIMENTACAO EM PARALELEPIPEDO OU BLOCOS DE CONC RETO INTERTRAVADOS | M3 | 111.993
73764/002 | PAVIMENTACAO EM BLOCOS DE CONCRETO SEXTAVADO, ESPESSURA 8 CM, COM JUNTA RÍGIDA, EM ARGAMASSA NO TRACO 1:4 (CIMENTO E AREIA), ASSENTADOS SOBRE COLCHAO DE PO DE PEDRA, COM APOIO DE CAMINHÃO TOCO | M2 | 0
RV 14.95.0100 | Piso de sinalizacao ceramico linha ARQTEC Go ou Stop, Eliane ou similar, na cor Amarela, com pecas de 24,5 x 24,5cm. Fornecimento e assentamento.(desonerado) | M2 | 0
RV 14.95.0050 | Piso de alerta em placas marmorizadas vibro-prensadas, Tecnogran ou similar, com acabamento rustico, na cor cinza, inclusive contrapiso com espessura de 3cm. Fornecimento e colocacao.(desonerado) | M2 | 0
00010737 | PEDRA MIRACEMA | M2 | 0
84193 | ASSENTAMENTO DE PISO GRANITO/MARMORE SOBRE ARGAMASSA TRACO 1:2:2 (CIMENTO/AREIA/SAIBRO) | M2 | 0
7 | SERVIÇOS DE PARQUES E JARDINS
00000348 | ARBUSTO REGIONAL ALTURA MAIOR QUE 1M | UNID | 67
85178 | PLANTIO DE ARBUSTO COM ALTURA 50 A 100CM, EM CAVA DE 60X60X60CM | UNID | 0
73967/001 | PLANTIO DE ARBUSTO, ALTURA MAIOR QUE 1,00M, EM CAVAS DE 80X80X80CM | UNID | 67
00000359 | ARVORE REGIONAL MAIOR QUE 2M | UNID | 14
00010826 | ARBUSTO REGIONAL DE 50 A 100CM DE ALTURA | UNID | 317
73967/002 | PLANTIO DE ARVORE REGIONAL, ALTURA MAIOR QUE 2,00M, EM CAVAS DE 80X80X80CM | UNID | 14
09.003.0076-0 | Espécies vegetais com altura de (2,50 a 3,50)m, tipo Palmeira Syagrus Romanzoffiana (Baba-de-Boi / Geriva), Aiphanes Caryotifolia (Palmeira "Spine"), Livistonia Chinensis (Leque da China / Falsa Latania), Rhapis Excelsa (Palmeira Rafia), Roystonea Oleracea (Palmeira Real) ou similar. FORNECIMENTO | UNID | 7
85180 | PLANTIO DE GRAMA ESMERALDA EM ROLO | M2 | 105.76
85183 | REVOLVIMENTO MANUAL DE SOLO, PROFUNDIDADE ATÉ 20CM | M2 | 132.2
8 | FUNDAÇÕES E ESTRUTURAS
73406 | CONCRETO FCK=15MPA (1:2,5:3) , INCLUIDO PREPARO MECANICO, LANCAMENTO E ADENSAMENTO. | M3 | 72.1
73763/001 | MEIO-FIO E SARJETA DE CONCRETO MOLDADO NO LOCAL, USINADO 15 MPA, COM 0 ,65 M BASE X 0,30 M ALTURA, REJUNTE EM ARGAMASSA TRACO 1:3,5 (CIMENTO E AREIA) | M | 227.66
73789/001 | MEIO-FIO DE CONCRETO MOLDADO NO LOCAL, USINADO 15 MPA, COM 0,45 M ALTU RA X 0,15 M BASE, REJUNTE EM ARGAMASSA TRACO 1:3,5 (CIMENTO E AREIA) | M | 280.63
73346 | CONCRETO ARMADO DOSADO 15 MPA INCL MAT P/ 1 M3 PREPARO CONF COMP 5845 COLOC CONF COMP 7090 14 M2 DE AREA MOLDADA FORMAS E ESCORAMENTO CONF COMPS 5306 E 5708 60 KG DE ACO CA-50 INC MAO DE OBRA P/CORTE DOBRAGEM MONTAGEM E COLO | M3 | 22.82
74007/002 | FORMA TABUAS MADEIRA 3A P/ PECAS CONCRETO ARM, REAPR 2X, INCL MONTAGEM E DESMONTAGEM. | M2 | 152.48
9 | ALVENARIA, DIVISÓRIA E PEÇAS DE MADEIRA
73998/007 | ALVENARIA DE BLOCOS DE CONCRETO VEDACAO 19X19X39CM, ESPESSURA 19CM, AS SENTADOS COM ARGAMASSA TRACO 1:0,5:8 (CIMENTO, CAL E AREIA), COM JUNTA DE 10MM | M2 | 15.75
00020211 | PECA DE MADEIRA LEI APARELHADA 3 X 6" (7,5 X 15CM) | M | 257.5
00020206 | PECA DE MADEIRA LEI APARELHADA 2 X 10CM | M | 54
10 | REVESTIMENTO DE ALVENARIA
73927/001 | EMBOCO TRACO 1:3 (CIMENTO E AREIA MEDIA), ESPESSURA 1,5CM, PREPARO MANUAL DA ARGAMASSA | M2 | 66.3
73928/001 | CHAPISCO TRACO 1:4 (CIMENTO E AREIA MEDIA), ESPESSURA 0,5CM, PREPARO MANUAL DA ARGAMASSA | M2 | 66.3
75481 | REBOCO ARGAMASSA TRACO 1:2 (CAL E AREIA FINA PENEIRADA), ESPESSURA 0,5 CM, PREPARO MANUAL DA ARGAMASSA | M2 | 66.3
11 | INSTALAÇÕES ELÉTRICAS, HIDRÁULICAS E PLUVIAIS
83671 | TUBO PVC DN 100 MM PARA DRENAGEM - FORNECIMENTO E INSTALACAO | M | 43.2
15.001.0020-1 | Caixa de alvenaria em tijolos maciços (7 x 10 x 20cm), em paredes de meia vez, com dimensões de 0,20 x 0,20 x 0,30m, assentada com argamassa de cimento e areia, no traço 1:4, revestida internamente com a mesma argamassa, com fundo de concreto e tampa de concreto armado | UNID | 24
74018/001 | CAIXA EM ALVENARIA ENTERRADA, DE TIJOLOS CERAMICOS MACICOS 1/2 VEZ DIMENSOES EXTERNAS 60X60X60CM, INCLUSO TAMPA EM CONCRETO E EMBOCAMENTO | UNID | 0
73828/001 | ABRIGO PARA CAVALETE/HIDRÔMETRO PRÉ-MOLDADO DE CONCRETO - FORNECIMENTO E INSTALAÇÃO | UNID | 1
15.001.0077-0 | Hidrômetro com diâmetro de 1/2". FORNECIMENTO | UNID | 1
12774 | HIDROMETRO 5 M3/H DN 3/4" | UNID | 0
11762 | TORNEIRA CROMADA 1/2" OU 3/4" REF 1153 P/ JARDIM/TANQUE - PADRAO ALTO | UNID | 8
15.036.0028-0 | Tubo de PVC rígido de 25mm, soldável, exclusive conexões, emendas, abertura e fechamento de rasgo. FORNECIMENTO e ASSENTAMENTO | M | 117.5
75030/001 | TUBO PVC SOLDAVEL AGUA FRIA DN 25MM, INCLUSIVE CONEXOES - FORNECIMENTO E INSTALACAO | M | 0
18.016.0020-0 | Porta caçamba, lixeira, de aço inoxidável, chapa 18.304 com 300 x 300mm. FORNECIMENTO e COLOCAÇÃO | UNID | 8
AP 04.10.0500 | Porta cacamba, de ferro esmaltado, lixeira de aco inoxidavel, em chapa 18-304, com (300x300)mm. Fornecimento e colocacao.(desonerado) | UNID | 0
21.011.0075-0 | Fundação para poste reto, de aço, de 3,50 a 6,00m, em terreno de areia, argila ou piçarra, inclusive instalação e fornecimento de tampa de proteção | UNID | 10
21.003.0052-0 | Poste de aço, reto, cônico contínuo, altura de 3,50m, sem sapata. FORNECIMENTO | UNID | 10
21.001.0060-0 | Assentamento de poste reto, de aço de 3,50 até 6,00m, com engastamento da parte inferior da coluna diretamente no solo, exclusive fornecimento do poste | UNID | 10
12378 | POSTE FERRO GALV FLANGEADO RETO DN = 80MM X 6,0M | UNID | 0
83475 | LUMINARIA FECHADA PARA ILUMINACAO PUBLICA COM REATOR DE PARTIDA RAPIDA COM LAMPADA A VAPOR DE MERCURIO 250W - FORNECIMENTO E INSTALACAO | UNID | 0
12214 | LAMPADA VAPOR MERCURIO 125W | UNID | 0
83479 | LUMINARIA ESTANQUE - PROTECAO CONTRA AGUA, POEIRA OU IMPACTOS - TIPO A QUATIC PIAL OU EQUIVALENTE | UNID | 50
83480 | REATOR PARA LAMPADA VAPOR DE MERCURIO 125W USO EXTERNO | UNID | 0
15.020.0168-0 | Lâmpada LED, bulbo, PAR 38, 16W, 100/240V, base E-27, FORNECIMENTO e COLOCAÇÃO | UNID | 50
83399 | RELE FOTOELETRICO P/ COMANDO DE ILUMINACAO EXTERNA 220V/1000W - FORNEC IMENTO E INSTALACAO | UNID | 24
68069 | HASTE COPPERWELD 5/8 X 3,0M COM CONECTOR | UNID | 1
73860/008 | CABO DE COBRE ISOLADO PVC 450/750V 2,5MM2 RESISTENTE A CHAMA - FORNECIMENTO E INSTALACAO | M | 120
73860/009 | CABO DE COBRE ISOLADO PVC 450/750V 4MM2 RESISTENTE A CHAMA - FORNECIMENTO E INSTALACAO | M | 120
73860/011 | CABO DE COBRE ISOLADO PVC 450/750V 10MM2 RESISTENTE A CHAMA - FORNECIMENTO E INSTALACAO | M | 220
83407 | ELETRODUTO DE PVC RIGIDO ROSCAVEL DN 32MM (1 1/4") INCL CONEXOES, FORNECIMENTO E INSTALACAO | M | 120
15.011.0012-0 | Entrada de serviço (PC), padrão AMPLA, para medição bifásica, 1 medidor, instalado em muro para carga de 4kw até 8kW, constando de poste de concreto completo, caixa para instalação do medidor com disjuntor 2 x 40A, caixa de concreto para aterramento, haste de aterramento e demais materiais necessários, exclusive fio de entrada e saída | UNID | 1
74131/004 | QUADRO DE DISTRIBUICAO DE ENERGIA DE EMBUTIR, EM CHAPA METALICA, PARA18 DISJUNTORES TERMOMAGNETICOS MONOPOLARES, COM BARRAMENTO TRIFASICO ENEUTRO, FORNECIMENTO E INSTALACAO | UNID | 1
74130/001 | DISJUNTOR TERMOMAGNETICO MONOPOLAR PADRAO NEMA (AMERICANO) 10 A 30A 240V, FORNECIMENTO E INSTALACAO | UNID | 18
74130/003 | DISJUNTOR TERMOMAGNETICO BIPOLAR PADRAO NEMA (AMERICANO) 10 A 50A 240V, FORNECIMENTO E INSTALACAO | UNID | 1
12 | PINTURAS
79514/001 | PINTURA EPOXI, TRES DEMAOS | M2 | 182.5
6081 | PINTURA VERNIZ POLIURETANO BRILHANTE EM MADEIRA, TRES DEMAOS | M2 | 128.83
9537 | LIMPEZA FINAL DA OBRA | M2 | 946.46

## Mem_Cálculo (hidden)
PREFEITURA MUNICIPAL DE SANTO ANTÔNIO DE PÁDUA
MEMÓRIA DE CÁLCULO
Obra : Reforma Praça Xavier.
Local : São Felix - Santo Antônio de Pádua - RJ
SINAPI C/ DESONERAÇÃO (AGOSTO/2017)
CÓDIGO | DESCRIÇÃO DOS SERVIÇOS |  |  |  | UNID. | QUANT.
01 | SERVIÇOS DE CAMPO
73992/001 | LOCACAO CONVENCIONAL DE OBRA, ATRAVÉS DE GABARITO DE TABUAS CORRIDAS PONTALETADAS A CADA 1,50M, SEM REAPROVEITAMENTO |  |  |  | M2 | 785.42
- praça parte 1 = 375,45 m2
- praça parte 2 = 409,97 m2
- TOTAL = 785,42 m2
2 | CANTEIRO DE OBRA
41598 | ENTRADA PROVISORIA DE ENERGIA ELETRICA AEREA TRIFASICA 40A EM POSTE MADEIRA |  |  |  | UNID | 1
1 UNIDADE
93212 | EXECUÇÃO DE SANITÁRIO E VESTIÁRIO EM CANTEIRO DE OBRA EM CHAPA DE MADEIRA COMPENSADA, NÃO INCLUSO MOBILIÁRIO. AF_02/2016 |  |  |  | M2 | 8.51
3,87 M X 2,20 M = 8,51 M2
93584 | EXECUÇÃO DE DEPÓSITO EM CANTEIRO DE OBRA EM CHAPA DE MADEIRA COMPENSADA, NÃO INCLUSO MOBILIÁRIO. AF_04/2016 |  |  |  | M2 | 14.65
2,22 M X 6,60 M = 14,65 M2
74209/001 | PLACA DE OBRA EM CHAPA DE ACO GALVANIZADO |  |  |  | M2 | 4.9
y = 0,35 cm
= 8y x 5y = (8 x 0,35) x (5 x 0,35) = 2,80 x 1,75 = 4,90 m2
74220/001 | TAPUME DE CHAPA DE MADEIRA COMPENSADA (6MM) - PINTURA A CAL- APROVEITA MENTO 2 X |  |  |  | M2 | 524.66
- Tapume de vedação: afastado 1,00 m além do perímetro da praça
- parte 1 = 125,10 M X 2,20 M = 275,22 M2
- parte 2 = 113,38 M X 2,20 M = 249,44 M2
- Total = 524,66 m2
3 | MOVIMENTO DE TERRA
93358 | ESCAVAÇÃO MANUAL DE VALAS. AF_03/2016 |  |  |  | M3 | 138.75
- Escavação manual (sapatas dos pórticos) = [1,46 x 1,10 x (1,90 - 0,22)] x 6 = 16,188 (0,20 M PARA CADA LADO DA SAPATA)
- Escavação da fundação postes = [0,50x0,50x(0,50-0,10)]x10 = 1,000 m3
ESCAVAÇÃO CALÇADA: = [(TRECHO 01) 148,15 + (TRECHO 02) 198,84 + (TRECHO 03) 227,28 = 574,27 m2] X 0,08 = 45,942 M3
ESCAVAÇÃO PRAÇA: = [(PARTE 1) 360,07 M2] + [(PARTE 2) 396,12 M2] = 756,19 M2 X 0,10 CM = 75,619 M3
TOTAL = 16,188 + 1,000 + 45,942 + 75,619 = 138,749 M3
73964/006 | REATERRO DE VALA COM COMPACTAÇÃO MANUAL |  |  |  | M3 | 14.41
(sapatas dos pórticos) = [1,46 x 1,10 x (1,50 - 0,22)] x 6 = 12,334 m3] + {[(1,10 x 0,20 + (1,06 x 0,20) x 2] x 0,40 = 0,346 x 6 = 2,076 m3}
72897 | CARGA MANUAL DE ENTULHO EM CAMINHAO BASCULANTE 6 M3 |  |  |  | M3 | 222.67
- Meio fio interno (concreto simples) praça:10 CANTEIRO EXISTENTES
- PARTE 1 (PERÍMETROS) = 15,37 + 15,77 + 23,37 + 15,37 + 15,37 = 85,25 M
- PARTE 2 (PERÍMETROS) =13,37 + 13,97 + 23,37 + 13,37 + 13,37 = 77,45 M
- TOTAL = 162,70 M
SUBTOTAL = 162,70 X 0,10 X 0,20 = 3,254 M3
- Meio fio externo (pedra granítica) praça: EXISTENTE
- (levantamento feito no desenho que representa graficamente o projeto de reforma da praça)
- parte 1 (PERÍMETRO) = 118,70 m
- parte 2 (PERÍMETRO) = 106,97 m
- SUBTOTAL = 225,67 m x 0,13 x 0,30 = 8,801 m3
- Lajotas (concreto simples) praça: EXISTENTE
Área da praça (exceto meio fio) = 360,07 + 396,12 = 756,19 m2
Área dos canteiros internos existentes:
- PARTE 1 = 8,09 + 8,33 + 12,89 + 8,09 + 8,09 = 45,49 M2
- PARTE 2 = 6,89 + 7,25 + 30,00 + 6,89 + 6,89 = 57,92 M2
- TOTAL = 103,41 M2
Volume das lajotas existentes da praça = 756,19 -103,41 = 652,78 m2 x 0,06 m (espessura) = 39,167 m3
- Escavação solo (arg.) para exec. do piso intertravado/calçada: (piso+colchão de areia+base de bica corrida)
= (16,188 - 14,410) + 1,000 + 45,942 + 75,619 = 124,339 M3
- Meio fio (pedra granítica) calçada: EXISTENTE
- (levantamento feito no desenho que representa graficamente o projeto de reforma da praça)
- Meio fio calçada:
- (levantamento feito no desenho que representa graficamente o projeto de reforma da praça)
- trecho 1 = 10,13 + 4,52 + 55,61 + 4,72 + 9,51 = 84,49 m
- trecho 2 = 13,80 + 4,71 + 53,70 + 1,57 + 9,23 + 3,93 + 15,60 = 102,54 m
- trecho 3 = 11,75 + 3,93 + 56,02 + 42,97 + 19,42 = 134,09
- TOTAL = 321,12 m x 0,13 x 0,30 = 12,524 m3
- Calçada vizinhos (argamassa de cimento e areia): EXISTENTE
- (levantamento feito no desenho que representa graficamente o projeto de reforma da praça)
- trecho 1 = 148,15 m2
- trecho 2 = 198,84 m2
- trecho 3 = 227,28 m2
- rampa garagens = 1,28 + 1,98 + 2,18 + 1,44 + 1,22 + 1,43 + 1,29 + 1,12 + 1,48 + 1,73 + 1,64 + 1,41 + 1,67 = 19,87 m2
- vigas rampas = (5,90 / 2) + (14,32 / 2) + (53,50 / 2) = 36,86 m x 0,13 x (0,30 - 0,04) = 9,584 m3
- SUBTOTAL = (574,27 + 19,87) x 0,04 (espessura média dos revestimentos/concreto) = 23,766 + 9,584 = 33,350 m3
- Bancos (concreto simples) da praça - EXISTENTE= [(1,20x0,98x.05) x 14 (QDE) =0,823 m3
- Brinquedos (aço) - EXISTENTE= [(2 x 3,14 x 0,80) x 0,03] + {[(1,50 x 2) + 1,80] x 0,03} = 0,295 m3
- Postes (ferro fundido) decorativos antigos - EXISTENTE= [2,50 X (0,10 X 0,10 X 3,14 / 4) = 0,020 M3 ] x 6 = 0,120 m3
- TOTAL GERAL = 222,673 m3
72843 | TRANSPORTE COMERCIAL COM CAMINHAO BASCULANTE 6 M3, RODOVIA PAVIMENTADA |  |  |  | TXKM | 1901.66
- Meio fio interno praça:10 CANTEIRO EXISTENTES
= 3,254 M3 X 2,4 = 7,81 T X 4,3 = 33,58 TXKM
- Meio fio externo praça: EXISTENTE
= 8,801 m3 X 2,8 = 24,64 T X 2,2 =54,21 TXKM
- Lajotas praça: EXISTENTE
= 39,167 T X 2,4 = 94,00 X 2,2 = 206,80 TXKM
- Escavação para execução do piso intertravado: (piso + colchão de areia + base-brita corrida)
= 124,339 M3 X 1,9 = 236,24 T X 4,3 KM = 1.015,83 TXKM
- Meio fio calçada: EXISTENTE
- SUBTOTAL = 321,12 m x 0,13 x 0,30 = 12,524 m3 X 2,8 = 35,07 T X 2,2= 77,15 TXKM
- Calçada vizinhos: EXISTENTE
- SUBTOTAL = 594,14 m2 x 0,04 (espessura média dos revestimentos/concreto) = 23,766 + 9,584 X 2,4= 80,04 T X 4,3 = 344,17
- Bancos da praça - EXISTENTE= [(1,20x0,98x.05) x 14 (QDE) =0,823 m3 X 2,4 = 1,97 T X 2,2 = 4,33 TXKM
- Brinquedos - EXISTENTE= [(2 x 3,14 x 0,80) x 0,03] + {[(1,50 x 2) + 1,80] x 0,03} = 0,295 m3 X 7,8 = 2,30 T X 2,2= 4,60
- Postes decorativos antigos - EXISTENTE= [2,50 X (0,10 X 0,10 X 3,14 / 4) = 0,020 M3 ] x 6 = 0,120 m3X7,2=0,86 X 2,2 = 1,89
- Paralelepípedos (travessias):
= 258,28 m2 m x 0,10 = 25,828 m3 X 2,8 = 72,32 T X 2,2= 159,10 TXKM
- TOTAL GERAL = 1.901,66 T X KM
OBSERVAÇÃO 1: DISTÂNCIA DA PRAÇA ATÉ LOTEAMENTO ALFAVILE (MIRANTE) = 4,3 KM. DISTÂNCIA DA PRAÇA ATÉ SECRETARIA
MUNICIPAL DE OBRAS (MEIO FIO/LAJOTAS PRAÇA)) = 2,2 KM. DISTÂNCIA DA PRAÇA ATÉ JAZIDA DE BICA CORRIDA = 12,3 KM. DIS.
TÂNCIA DA PRÇA ATÉ JAZIDA DE AREIA = 0,50 KM.
OBSERVAÇÃO 2: FONTE PESQUISA PESOS ESPECÍFICOS: NBR 6120 E GRUPO DE BETÃO ARMADO E PRE-ESFORÇADO)
PESO ESPECÍFICOS UTILIZADOS:
AREIA = 1,6 T/M3
BRITA CORRIDA = 1,5 T/M3
AÇO = 7,8 T/M3
PEDRA GRANÍTICA = 2,8 T/M3
CONCRETO SIMPLES = 2,4 T/M3
SOLO = 1,9 T/M3
ARGAMASSA DE CIMENTO = 2,1 T/M3
FERRO FUNDIDO = 7,2 T/M3
PÓ DE PEDRA = 1,5 T/M3
04 | SERVIÇOS COMPLEMENTARES
73616 | DEMOLICAO DE CONCRETO SIMPLES |  |  |  | M3 | 23.97
- Calçada vizinhos: EXISTENTE
- (levantamento feito no desenho que representa graficamente o projeto de reforma da praça)
- trecho 1 = 148,15 m2
- trecho 2 = 198,84 m2
- trecho 3 = 227,28 m2
- rampa garagens = 1,28 + 1,98 + 2,18 + 1,44 + 1,22 + 1,43 + 1,29 + 1,12 + 1,48 + 1,73 + 1,64 + 1,41 + 1,67 = 19,87 m2
- vigas rampas = (5,90 / 2) + (14,32 / 2) + (53,50 / 2) = 36,86 m x 0,13 = 5,02m2
- SUBTOTAL = 148,15 + 198,84 + 227,28 + 19,87 + 5,02 = 599,16 m2 x 0,04 = 23,966 m3
00010848 | PLACA DE INAUGURACAO METALICA, *40* CM X *60* CM |  |  |  | UNID | 1
1 UNIDADE
85335 | RETIRADA DE MEIO FIO C/ EMPILHAMENTO E S/ REMOCAO |  |  |  | M | 546.79
- Retirada de meio fio praça (pedra granítica)
- (levantamento feito no desenho que representa graficamente o projeto de reforma da praça)
- parte 1 (PERÍMETRO) = 118,70 m
- parte 2 (PERÍMETRO) = 106,97 m
- SUBTOTAL = 225,67 m
- Retirada de meio fio calçadas (pedra granítica)
- (levantamento feito no desenho que representa graficamente o projeto de reforma da praça)
- trecho 1 = 10,13 + 4,52 + 55,61 + 4,72 + 9,51 = 84,49 m
- trecho 2 = 13,80 + 4,71 + 53,70 + 1,57 + 9,23 + 3,93 + 15,60 = 102,54 m
- trecho 3 = 11,75 + 3,93 + 56,02 + 42,97 + 19,42 = 134,09
- TOTAL = 321,12 m
- TOTAL DE RETIRADA DE MEIO FIO= 225,67 m + 321,12 m = 546,79 m
COMP. 01 | REMOÇÃO DE PARALELEPÍPEDO COM EMPILHAMENTO (85375) |  |  |  | M2 | 258.28
ITEM | DESCRIÇÃO | UNID. | COEF. | VL. UNIT. | VL. TOTAL
88316 | SERVENTE COM ENCARGOS COMPLEMENTARES | H | 0.7 | 18.12 | 12.684
|  | CUSTO UNITÁRIO DA COMPOSIÇÃO |  |  | 12.68
- Travessias:
TRAV 1 = 25,59 M2
TRAV 2 = 25,01 M2
TRAV 3 = 25,66 M2
TRAV 4 = 25,59 M2
TRAV 5 = 51,21 M2
TRAV 6 = 30,66 M2
TRAV 7 = 25,78 M2
TRAV 8 = 22,19 M2
TRAV 9 = 26,59 M2
TOTAL = 258,28 M2
05 | BASES E PAVIMENTOS
93679 | EXECUÇÃO DE PASSEIO EM PISO INTERTRAVADO, COM BLOCO RETANGULAR COLORIDO DE 20 X 10 CM, ESPESSURA 6 CM. AF_12/2015 |  |  |  | M2 | 353.15
- Pavimentação em lajota na praça: (exceto os canteiros, bancos, pórticos, meio fio) / (medido graficamente no projeto)
PARTE 01
= 49,56 - (0,05 x 2) - (0,17 x 5) - 0,14 - 0,54 = 47,93 M2
= 24,39 M2
=16,09 - 0,17 - 0,17 = 15,75 M2
=20,30 - 0,34 = 19,96 M2
=72,75 - 0,54 - (0,05 X 2) - 0,41 - (0,17 X 4) - 0,44 = 70,58 M2
PARTE 02
= 57,85 - (0,17 X 4) - 0,54 - 033 = 56,30 M2
= 24,29 - (0,17 X 4) = 23,61 M2
= 38,43 - (0,17 X 4) = 37,75 M2
=29,83 - (0,17 X2) - 0,54 = 28,95 M2
=28,61 - (0,17 X 4) = 27,93 M2
TOTAL = 178,61 + 174,54 = 353,15 M2
92396 | EXECUÇÃO DE PASSEIO EM PISO INTERTRAVADO, COM BLOCO RETANGULAR COR NATURAL DE 20 X 10 CM, ESPESSURA 6 CM. AF_12/2015 |  |  |  |  | 221.6
PARTE 01
= 46,21 - 0,13 - 0,13 - 0,04 - 0,54 = 45,37 M2
= 21,41 - 0,17 - 0,17 = 21,07 M2
= 49,02 - 0,17 - 0,17 - 0,13 - 0,13 - 0,20 - 0,10 - 0,54 = 47,58 M2
PARTE 02
= 58,59 - 0,54 - 0,21 - (0,17 X 6) =56,82 M2
= 14,62 - (0,17 X 2) = 14,28 M2
= 36,82 - (0,17 X 2) = 36,48 M2
TOTAL = 114,02 + 107,58 = 221,60 M2
72843 | TRANSPORTE COMERCIAL COM CAMINHAO BASCULANTE 6 M3, RODOVIA PAVIMENTADA |  |  |  | TXKM | 94.99
MATERIAL A UTILIZAR NO PISO INTERTRAVADO
JAZIDA DE AREIA = 0,50 KM
JAZIDA DE PÓ DE PEDRA = 12,3 KM
AREIA = 0,0568 M3/M2 X (353,15 + 221,60 = 574,75 M2) = 32,646 M3 X 1,6 = 52,23 T X 0,5 KM = 26,11 TXKM
PÓ DE PEDRA = 0,0065 X (353,15 + 221,60 = 574,78 M2) = 3,736 X 1,5 = 5,60 T X 12,3 KM = 68,88 TXKM
73711 | BASE PARA PAVIMENTACAO COM BRITA CORRIDA, INCLUSIVE COMPACTACAO BASE E SUB-BASE |  |  |  | M3 | 57.47
MATERIAL A UTILIZAR NA PRAÇA:
= (353,15 + 221,60 = 574,75 M2) X 0,10 = 57,475 M3
72843 | TRANSPORTE COMERCIAL COM CAMINHAO BASCULANTE 6 M3, RODOVIA PAVIMENTADA |  |  |  | TXKM | 1378.58
JAZIDA BRITA CORRIDA = 12,3 KM
MATERIAL A UTILIZAR NA PRAÇA:
57,475 X 1,3 (73711) X 1,50 = 112,08 T X 12,3 = 1.378,58 T X KM
93682 | EXECUÇÃO DE VIA EM PISO INTERTRAVADO, COM BLOCO RETANGULAR COLORIDO DE 20 X 10 CM, ESPESSURA 8 CM. AF_12/2015 |  |  |  | M2 | 61.5
Travessias:
TRAV 1 = [(2,50 x 0,30) x 8] = 6,00 M2
TRAV 2 = [(2,50 x 0,30) x 8] = 6,00 M2
TRAV 3 = [(2,50 x 0,30) x 8] = 6,00 M2
TRAV 4 = [(2,50 x 0,30) x 8] = 6,00 M2
TRAV 5 = [(2,50 x 0,30) x 17] =12,75 M2
TRAV 6 = [(2,50 x 0,30) x 10] = 7,50 M2
TRAV 7 = [(2,50 x 0,30) x 8] = 6,00 M2
TRAV 8 = [(2,50 x 0,30) x 7] = 5,25 M2
TRAV 9 = [(2,50 x 0,30) x 8] =6,00 M2
TOTAL = 61,50 M2
92399 | EXECUÇÃO DE VIA EM PISO INTERTRAVADO, COM BLOCO RETANGULAR COR NATURAL DE 20 X 10 CM, ESPESSURA 8 CM. AF_12/2015 |  |  |  | M2 | 155.59
Travessias:
TRAV 1 = 4,38 + {[(2,40 x 0,30) x 8] = 5,76} + [(2,40 x 0,35) = 0,84] + 4,37 = 15,35 M2
TRAV 2 = 4,27 + {[(2,40 x 0,30) x 8 = 5,76] + (2,40 x 0,26) = 0,62} + 4,27 = 14,92 M2
TRAV 3 = 4,39 + {[(2,40 x 0,30) x 8 = 5,76] + [(2,40 x 0,36) = 0,86]}+ 4,39 = 15,40 M2
TRAV 4 = 4,37 + {[(2,40 x 0,28) x 7 = 4,70] + [(2,40 x 0,40) + (2,40 x 0,38) = 6,57]} + 4,37 = 15,31 M2
TRAV 5 = 9,11 + [(2,40 x 0,30) x 18 = 12,96] + 9,07 = 31,14 M2
TRAV 6 = 5,28 + {[(2,40 x 0,30) x 9 = 6,48] + (2,40 x 0,31 x 2 = 1,49] = 7,97}+ 5,29 = 18,54 M2
TRAV 7 = 4,42 + [{(2,40 x 0,30) x 7 = 5,04] + [(2,40 x 0,33) x 2 = 1,58] = 6,62} + 4,41 = 15,45 M2
TRAV 8 = 3,72 + {[(2,40 x 0,30) x 6 = 4,32] + [(2,40 x 0,35) + (2,40 x 0,29) = 1,54] = 5,86} + 3,80 = 13,38 M2
TRAV 9 = 4,53 + {[(2,40 x 0,30) x 7 = 5,04] + [(2,40 x 0,40) + (2,40 x 0,41) = 1,94] = 6,98} + 4,59 = 16,10 M2
TOTAL = 155,59 M2
72843 | TRANSPORTE COMERCIAL COM CAMINHAO BASCULANTE 6 M3, RODOVIA PAVIMENTADA |  |  |  | TXKM | 36.55
MATERIAL A UTILIZAR NO PISO INTERTRAVADO
JAZIDA DE AREIA = 0,50 KM
JAZIDA DE PÓ DE PEDRA = 12,3 KM
AREIA = 0,0568 M3/M2 X (61,50 + 155,59 = 217,09 M2) = 12,331 M3 X 1,6 = 19,73 T X 0,5 KM = 9,86 TXKM
PÓ DE PEDRA = 0,0065 X (61,50 + 155,59 = 217,09 M2) = 1,411 X 1,5 = 2,17 T X 12,3 KM = 26,69 TXKM
73711 | BASE PARA PAVIMENTACAO COM BRITA CORRIDA, INCLUSIVE COMPACTACAO BASE E SUB-BASE |  |  |  | M3 | 41.72
MATERIAL A UTILIZAR NAS TRAVESSIAS:
= 4,120 + 4,016 + 4,128 + 4,120 + 8,392 + 4,976 + 4,144 + 3,536 + 4,288 = 41,720 M3
72843 | TRANSPORTE COMERCIAL COM CAMINHAO BASCULANTE 6 M3, RODOVIA PAVIMENTADA |  |  |  | TXKM | 1000.6
JAZIDA BRITA CORRIDA = 12,3 KM
JAZIDA AREIA = 0,5 KM
MATERIAL A UTILIZAR NAS TRAVESSIAS:
41,720 X 1,3 (73711) X 1,50 = 81,35 T X 12,3 = 1.000,60 T X KM
COMP. 02 | EXECUÇÃO DE LADRILHO HIDRAULICO, *20 X 20* CM, E= 2 CM, TATIL ALERTA OU DIRECIONAL, AMARELO (73921/2) |  |  |  | M2 | 69.99
ITEM | DESCRIÇÃO | UNID. | COEF. | VL. UNIT. | VL. TOTAL
00038135 | LADRILHO HIDRAULICO, *20 X 20* CM, E= 2 CM, TATIL ALERTA OU DIRECIONAL, AMARELO | M2 | 1.06 | 53.42 | 56.6252
1381 | ARGAMASSA COLANTE AC I PARA CERAMICAS | KG | 4.86 | 0.89 | 4.3254
34357 | REJUNTE COLORIDO, CIMENTICIO | KG | 0.24 | 5.73 | 1.3752
88309 | PEDREIRO COM ENCARGOS COMPLEMENTARES | H | 0.3 | 21.99 | 6.597
88316 | SERVENTE COM ENCARGOS COMPLEMENTARES | H | 0.2 | 17.28 | 3.456
|  | CUSTO UNITÁRIO DA COMPOSIÇÃO |  |  | 72.38
medido no projeto (CAD)
- Trecho 1:
- Piso com função direcional = (9,21+2,44+8,10+0,74+43,94+0,74+1,37+1,84+9,22) + [(0,24 + 0,24) x 4] x 0,20 = 15,90 m2
- Piso com função alerta = (0,10x4) + [(2,70x0,20)x2] + [(0,60x0,40)x2] = 1,96 m2
Total trecho 1 = 17,86 m2
- Trecho 2:
- Piso com função direcional = (13,99+1,00+1,96+0,86+32,00+0,86+19,30+1,51+10,20+0,83+15,83) + [(0,24 + 0,24) x6] x 0,20 = 20,24 m2
- Piso com função alerta = (0,10x6) + [(2,70x0,20)x2] + (0,60x0,40)x2 = 2,16 m2
Total trecho 2 = 22,40 m2
- Trecho 3:
- Piso com função direcional = [(11,96+0,43+5,52+0,72+43,95+0,74+4,65+15,95+0,70+37,50+0,71+8,74) + 0,48] x 0,20 = 26,41 m2
- Piso com função alerta = (0,10x2) + [(2,70x0,20)x4] + (0,40x0,60)x4 = 3,32 m2
Total trecho 3 = 29,73 m2
TOTAL GERAL = 69,99 m2
COMP. 03 | ARGAMASSA TRAÇO 1:4 (CIMENTO E AREIA MÉDIA) PARA CONTRAPISO, PREPARO MECÂNICO COM BETONEIRA 400 L. AF_06/2014 E EXECUÇÃO CONTRAPISO - ESP = 4 CM (87301 / 87680) |  |  |  | M3 | 23.77
ITEM | DESCRIÇÃO | UNID. | COEF. | VL. UNIT. | VL. TOTAL
0370 | AREIA MEDIA - POSTO JAZIDA/FORNECEDOR (RETIRADO NA JAZIDA, SEM TRANSPORTE) | M3 | 1,5400 | 56,79 | 87.4566
1379 | CIMENTO PORTLAND COMPOSTO CP II-32 | KG | 442,2200 | 0,47 | 207.8434
88377 | OPERADOR DE BETONEIRA ESTACIONÁRIA/MISTURADOR COM ENCARGOS COMPLEMENTARES | H | 5,0200 | 19.43 | 97.5386
88830 | BETONEIRA CAPACIDADE NOMINAL DE 400 L, CAPACIDADE DE MISTURA 280 L, MOTOR ELÉTRICO TRIFÁSICO POTÊNCIA DE 2 CV, SEM CARREGADOR - CHP DIURNO. AF_10/2014 | CHP | 1,1700 | 1 | 1.17
88831 | BETONEIRA CAPACIDADE NOMINAL DE 400 L, CAPACIDADE DE MISTURA 280 L, MOTOR ELÉTRICO TRIFÁSICO POTÊNCIA DE 2 CV, SEM CARREGADOR - CHI DIURNO. AF_10/2014 | CHI | 3.85 | 0.31 | 1.1935
88309 | PEDREIRO COM ENCARGOS COMPLEMENTARES | H | 7.25 | 21.99 | 159.4275
88316 | SERVENTE COM ENCARGOS COMPLEMENTARES | H | 3.62 | 17.28 | 62.5536
|  | CUSTO UNITÁRIO DA COMPOSIÇÃO |  |  | 617.18
- Calçada vizinhos: (PEDRA SERRADA TIPO MIRACEMA E PISO TÁTIL)
- (levantamento feito no desenho que representa graficamente o projeto de reforma da praça)
- trecho 1 = 148,15 m2
- trecho 2 = 198,84 m2
- trecho 3 = 227,28 m2
- rampa garagens = 1,28 + 1,98 + 2,18 + 1,44 + 1,22 + 1,43 + 1,29 + 1,12 + 1,48 + 1,73 + 1,64 + 1,41 + 1,67 = 19,87 m2
- SUBTOTAL = 148,15 + 198,84 + 227,28 + 19,87 = 594,14 m2 x 0,04 = 23,766 m3
Observação: em parte de canteiros junto a alguns acessos de garagem existem sobre os mesmos os meios fios limítrofes dos passeios.
72843 | TRANSPORTE COMERCIAL COM CAMINHAO BASCULANTE 6 M3, RODOVIA PAVIMENTADA |  |  |  | TXKM | 28.28
PARA CONFECÇÃO DA ARGAMASSA (COMP. 03)
AREIA (87301) = 23,766 X 1,54 = 36,600 M3 X 1,6 = 58,56 X 0,50 KM = 29,28 TXKM
COMP. 04 | EXECUÇÃO DE PASSEIO (CALÇADA) EM PEDRA SERRADA TIPO MIRACEMA - REVESTIMENTO (84190) |  |  |  | M2 | 524.15
ITEM | DESCRIÇÃO | UNID. | COEF. | VL. UNIT. | VL. TOTAL
1379 | CIMENTO PORTLAND COMPOSTO CP II-32 (UTILIZADO CONFORME INSUMO 1380 QUE COMPÕE A COMPOSIÇÃO 72138) | KG | 0.75 | 0.47 | 0.3525
00010734 | PEDRA GRANITICA, SERRADA, TIPO MIRACEMA, MADEIRA, PADUANA, RACHINHA, SANTA ISABEL OU OUTRAS SIMILARES, *11,5 X *23 CM, E= *1,0 A *2,0 CM (1,05 M2) | M2 | 1 | 26.17 | 26.17
88274 | MARMORISTA/GRANITEIRO COM ENCARGOS COMPLEMENTARES | H | 1 | 21.62 | 21.62
88316 | SERVENTE COM ENCARGOS COMPLEMENTARES | H | 0.5 | 18.12 | 9.06
|  | CUSTO UNITÁRIO DA COMPOSIÇÃO |  |  | 57.2
- Calçada vizinhos:
- (levantamento feito no desenho que representa graficamente o projeto de reforma da praça)
- trecho 1 = 148,15 m2
- trecho 2 = 198,84 m2
- trecho 3 = 227,28 m2
- rampa garagens = 1,28 + 1,98 + 2,18 + 1,44 + 1,22 + 1,43 + 1,29 + 1,12 + 1,48 + 1,73 + 1,64 + 1,41 + 1,67 = 19,87 m2
- piso tátil (excluir) = 69,99 m2
- TOTAL = 524,15 m2
83623 | GRELHA DE FERRO FUNDIDO PARA CANALETA LARG = 30CM, FORNECIMENTO E ASSENTAMENTO |  |  |  | M | 48.6
2,70 M X 18 = 48,60 m
06 | SERVIÇOS DE PARQUES E JARDINS
85178 | PLANTIO DE ARBUSTO COM ALTURA 50 A 100CM, EM CAVA DE 60X60X60CM |  |  |  | UNID | 25
parte 1 = 13 (canteiros)
parte 2 = 12 (canteriros)
total = 25 arbustos
73967/002 | PLANTIO DE ARVORE REGIONAL, ALTURA MAIOR QUE 2,00M, EM CAVAS DE 80X80X80CM |  |  |  | UNID | 8
parte 1 = 4 (4 palmeiras)
parte 2 = 4 (4 palmeiras)
total = 8 arbustos
85180 | PLANTIO DE GRAMA ESMERALDA EM ROLO |  |  |  | M2 | 128.49
- grama parte 1 = 4,77 + 1,39 + 4,56 + 7,03 + 3,41 + 3,27 + 1,67 + 2,10 + (2,95 x 5) = 42,95 m2
- grama parte 2 = 1,88 + 1,98 + 2,15 + 22,79 + 1,81 + 4,46 + 22,12 + 3,51 + 1,70 + 6,78 + (4,91 x 3) + 1,63 = 85,54 m2
- Total grama = 128,49 m2
85183 | REVOLVIMENTO MANUAL DE SOLO, PROFUNDIDADE ATÉ 20CM |  |  |  | M2 | 128.49
- grama parte 1 = 5,50+1,95+(3,14x4=12,56)+6,20+8,95+3,86+3,56+2,38+1,57=46,53m2
- grama parte 2 = 0,44+(1,23x3=3,69)+1,77+4,28+23,88+8,16+25,10+2,29+2,73+2,92=75,26m2
- Total grama = 128,49 m2
07 | FUNDAÇÕES E ESTRUTURAS
94963 | CONCRETO FCK = 15MPA, TRAÇO 1:3,4:3,5 (CIMENTO/ AREIA MÉDIA/ BRITA 1) - PREPARO MECÂNICO COM BETONEIRA 400 L. AF_07/2016 |  |  |  | M3 | 39.68
- Calçada vizinhos:
- trecho 1 = 148,15 m2
- trecho 2 = 198,84 m2
- trecho 3 = 227,28 m2
- rampa garagens = 1,28 + 1,98 + 2,18 + 1,44 + 1,22 + 1,43 + 1,29 + 1,12 + 1,48 + 1,73 + 1,64 + 1,41 + 1,67 = 19,87 m2
- TOTAL = 594,14 x 0,05 = 29,707 m3
- FUNDAÇÃO POSTES = (0,50X0,50X0,50)X10=1,250M3
- BASE REFLETORES = (0,20X0,20X0,20)X40=0,320M3
- CAIXAS DE PASSAGEM ELÉTRICA (POSTE) E HIDRÁUILICA (ABRIGO DE TORNEIRA JARDIM
= [(0,40 X 4) X 0,30 X 0,05] + [(0,40 X 0,40 X 0,05) X 2] = 0,040 M3
= 0,040 M3 X 16 = 0,640 M3
- BANCOS DA PRAÇA:
= [(0,57 X 0,25 X 0,70) - (0,08 X 0,13 X 0,15)] = 0,100 - 0,002 = 0,098 M3
= 1 BANCO = 2 X 0,098 = 0,196 M3
= 25 BANCOS = 0,196 M3 X 25 = 4,900 M3
- VIGAS INÍCIO E FINAL DA RAMPA DE ACESSO ÀS GARAGENS:
= (2,95 x 2) = 5,90 M
= [(3,42 + 1,52 + 2,22) x 2)] = 14,32 M
= [(2,67 +2,27 + 2,65 + 2,37 + 2,10 + 2,75 + 3,20 + 3,05 + 2,60 + 3,09) x 2] = 53,50 M
= TOTAL = (5,90 + 14,32 + 53,50) X 0,13 X 0,30 = 2,875 M3
- TOTAL CONCRETO FCK = 15 MPA = 29,707 + 1,250 + 0,320 + 0,640 + 4,900 + 2,875 = 39,692 M3
72843 | TRANSPORTE COMERCIAL COM CAMINHAO BASCULANTE 6 M3, RODOVIA PAVIMENTADA |  |  |  | TXKM | 535.4
JAZIDA BRITA = 13,0 KM
JAZIDA AREIA = 0,5 KM
AREIA = 0,836/M3 X 39,692 = 33,182 M3 X 1,6 = 53,09 T X 0,50 KM = 26,55 TXKM
BRITA = 0,579/M3 X 39,692 = 22,982 M3 X 1,8 = 41,37 T X 12,3 KM = 508,85 TXKM
COMP. 05 | LANÇAMENTO MANUAL DE CONCRETO (CONCRETO FCK = 15 MPA)(74157/4) |  |  |  | M3 | 39.69
ITEM | DESCRIÇÃO | UNID | COEF. | VL. UNIT. | VL. TOTAL
88309 | PEDREIRO COM ENCARGOS COMPLEMENTARES | H | 1.65 | 23.32 | 38.478
88316 | SERVENTE COM ENCARGOS COMPLEMENTARES | H | 4.5 | 18.55 | 83.475
90586 | VIBRADOR DE IMERSÃO, DIÂMETRO DE PONTEIRA 45MM, MOTOR ELÉTRICO TRIFÁSICO POTÊNCIA DE 2 CV - CHP DIURNO. AF_06/2015 | CHP | 0.3 | 0.96 | 0.288
|  | CUSTO UNITÁRIO DA COMPOSIÇÃO |  |  | 122.24
IDEM AO CÁLCULO ANTERIOR (ITEM 94963)
- TOTAL CONCRETO FCK = 15 MPA = 29,707 + 1,250 + 0,320 + 0,640 + 4,900 + 2,875 = 39,692 M3
94273 | ASSENTAMENTO DE GUIA (MEIO-FIO) EM TRECHO RETO, CONFECCIONADA EM CONCRETO PRÉ-FABRICADO, DIMENSÕES 100X15X13X30 CM (COMPRIMENTO X BASE INFERIOR X BASE SUPERIOR X ALTURA), PARA VIAS URBANAS (USO VIÁRIO). AF_06/2016 |  |  |  | M | 466.39
- Meio fio externo praça:
- (levantamento feito no desenho que representa graficamente o projeto de reforma da praça)
parte 1 =1,40 + 4,15 + 5,73 + 13,68 + 12,45 + 3,56 + 4,08 + 5,05 + 0,47 + 2,00 + 3,08 + 6,27 + 4,85 + 5,18 + 7,15 + 9,22 + 11,87 + 1,48 = 101,67
parte 2 = 2,,82 + 3,15 + 6,69 + 1,88 + 18,49 + 8,03 + 0,31 + 0,36 +3,13 + 13,75 + 1,60 + 11,61 + 1,50 + 6,92 + 2,72 + 0,46 = 83,42
- TOTAL = 185,09 m
- Meio fio calçada:
- (levantamento feito no desenho que representa graficamente o projeto de reforma da praça)
- trecho 1 = 10,13 + 55,61 + 9,51 - 2,95 = 72,30 m
- trecho 2 = 13,80 + 53,70 + 9,23 + 15,60 - (3,42 + 1,52 + 2,22) = 85,17 m
- trecho 3 = 11,75 + 56,02 + 42,97 + 19,42 - (2,67 +2,27 + 2,65 + 2,37 + 2,10 + 2,75 + 3,20 + 3,05 + 2,60 + 3,09) = 103,41
- TOTAL = 260,88 m
- Meio fio garagens:
= {[(0,70 + 0,84) + (0,80 x 10)] x 2 = 19,08} + (0,84 + 0,50) = 20,42 m
- Total = 185,09 +260,88 + 20,42 = 466,39 m
94274 | ASSENTAMENTO DE GUIA (MEIO-FIO) EM TRECHO CURVO, CONFECCIONADA EM CONCRETO PRÉ-FABRICADO, DIMENSÕES 100X15X13X30 CM (COMPRIMENTO X BASE INFERIOR X BASE SUPERIOR X ALTURA), PARA VIAS URBANAS (USO VIÁRIO). AF_06/2016 |  |  |  | M | 62.44
- Meio fio externo praça:
- (levantamento feito no desenho que representa graficamente o projeto de reforma da praça)
- parte 1 = 2,98 + 0,95 + 2,98 + 0,95 + 3,67 + 0,85 + 0,47 + 4,23 = 17,08 m
- parte 2 = 4,41 + 0,70 +4,38 + 7,62 + 1,47 + 1,27 + 3,70 = 23,55 m
- TOTAL = 40,63 m
- Meio fio calçada:
- (levantamento feito no desenho que representa graficamente o projeto de reforma da praça)
- trecho 1 = 4,52 + 4,72 = 9,24 m
- trecho 2 = 4,71 + 3,93 = 8,64
- trecho 3 = 3,93 m
- TOTAL = 21,81 m
- Total = 62,44 m
94275 | ASSENTAMENTO DE GUIA (MEIO-FIO) EM TRECHO RETO, CONFECCIONADA EM CONCRETO PRÉ-FABRICADO, DIMENSÕES 100X15X13X20 CM (COMPRIMENTO X BASE INFERIOR X BASE SUPERIOR X ALTURA), PARA URBANIZAÇÃO INTERNA DE EMPREENDIMENTOS. AF_06/2016_P |  |  |  | M | 153.03
- (levantamento feito no desenho que representa graficamente o projeto de reforma da praça): JARDINEIRAS INTERNAS.
- TRECHO 1
= 8,02 + 5,63 + 8,46 + 11,42 + 4,71 + 3,74 + 6,26 + 3,82 = 52,06 M
- TRECHO 2
= 4,76 + 6,99 + 6,76 + 11,32 + 17,56 + 13,77 + 6,89 = 68,05 M
- Canteiros das árvores existentes da calçada:
= {[(0,54 + 0,92) x 2] x 6} + {[(0,60 + 0,96) x 2] x 4} + {[(0,54 + 0,92) x 2] x 1} = 32,92 M
- TOTAL = 153,03 M
94276 | ASSENTAMENTO DE GUIA (MEIO-FIO) EM TRECHO CURVO, CONFECCIONADA EM CONCRETO PRÉ-FABRICADO, DIMENSÕES 100X15X13X20 CM (COMPRIMENTO X BASE INFERIOR X BASE SUPERIOR X ALTURA), PARA URBANIZAÇÃO INTERNA DE EMPREENDIMENTOS. AF_06/2016_P |  |  |  | M | 160.69
- (levantamento feito no desenho que representa graficamente o projeto de reforma da praça): JARDINEIRAS INTERNAS.
- TRECHO 1
= 3,73 + 3,86 + 6,83 + 9,70 + 5,54 + 4,99 + 4,35 + 4,00 + (6,09 X 4) = 67,36 M
- TRECHO 2
= 4,20 + 4,96 + 4,78 + 8,01 + 15,74 + 11,65 + 7,25 + (9,24 + 7,66 + 7,66 + 7,66 + 4,52) = 93,33 M
- TOTAL = 160,69 M
94965 | CONCRETO FCK = 25MPA, TRAÇO 1:2,3:2,7 (CIMENTO/ AREIA MÉDIA/ BRITA 1) - PREPARO MECÂNICO COM BETONEIRA 400 L. AF_07/2016 |  |  |  | M3 | 17.72
PÓRTICOS:
Sapatas = (1,06 x 0,70 x 0,40) x 6 = 1,781 m3
Tocos = (0,10 x 0,46 x 1,50) x 6 = 0,414 m3
Pilares = (0,10 x 0,46 x 2,10 x 6 = 0,580 m3
Vigas = (1,92 x 0,46 x 0,10) x 3 = 0,265 m3
Total = 3,040 m3
- TRAVESSIA DE PEDESTRES: ver relatório CYPECAD (anexo)
= vigas 15x30cm no entorno das rampas e entorno das passagens (nível)
TRAVESSIA 1 = 1,404 M3
TRAVESSIA 2= 1,380 M3
TRAVESSIA 3 = 1,406 M3
TRAVESSIA 4= 1,403 M3
TRAVESSIA 5= 3,368 M3
TRAVESSIA 6 = 1,597 M3
TRAVESSIA 7 = 1,410 M3
TRAVESSIA 8 = 1,273 M3
TRAVESSIA 9 = 1,441 M3
TOTAL TRAVESSIA = 14,682 M3
- TOTAL CONCRETO ARMADO = 14,682 + 3,040 = 17,722 m3
72843 | TRANSPORTE COMERCIAL COM CAMINHAO BASCULANTE 6 M3, RODOVIA PAVIMENTADA |  |  |  | TXKM | 239.03
JAZIDA BRITA = 12,3 KM
JAZIDA AREIA = 0,5 KM
AREIA = 0,836/M3 X 17,722 = 14,815 M3 X 1,6 = 23,705 T X 0,50 KM = 11,85 TXKM
BRITA = 0,579/M3 X 17,722 = 10,261 M3 X 1,8 = 18,47 T X 12,3 KM = 227,18 TXKM
COMP. 06 | LANÇAMENTO MANUAL DE CONCRETO (CONCRETO FCK = 25 MPA)(74157/4) |  |  |  | M3 | 17.72
ITEM | DESCRIÇÃO | UNID | COEF. | VL. UNIT. | VL. TOTAL
88309 | PEDREIRO COM ENCARGOS COMPLEMENTARES | H | 1.65 | 23.32 | 38.478
88316 | SERVENTE COM ENCARGOS COMPLEMENTARES | H | 4.5 | 18.55 | 83.475
90586 | VIBRADOR DE IMERSÃO, DIÂMETRO DE PONTEIRA 45MM, MOTOR ELÉTRICO TRIFÁSICO POTÊNCIA DE 2 CV - CHP DIURNO. AF_06/2015 | CHP | 0.3 | 0.96 | 0.288
|  | CUSTO UNITÁRIO DA COMPOSIÇÃO |  |  | 122.24
IDEM AO CÁLCULO ANTERIOR (ITEM 94965)
- TOTAL CONCRETO ARMADO = 14,682 + 3,040 = 17,722 m3
92794 | CORTE E DOBRA DE AÇO CA-50, DIÂMETRO DE 10.0 MM, UTILIZADO EM ESTRUTURAS DIVERSAS, EXCETO LAJES. AF_12/2015 |  |  |  | KG | 285.18
- PÓRTICO (ARRANQUE PILARES) = 8,24 M X 0,617 KG = 5,08 KG X 6 = 30,48 KG
- PILAR PÓRTICO = 30,00 X 0,617 KG = 18,51 KG X 6 = 111,06 KG
- VIGA PÓRTICO = 38,80 M X 0,617 KG = 23,94 KG X 3 = 143,64 KG
- TOTAL = 285,18 KG
COMP. A | ARMAÇÃO DE UMA ESTRUTURA CONVENCIONAL DE CONCRETO ARMADO UTILIZANDO AÇO CA-50 DE 10,0 M M - MONTAGEM. AF_12/2015 (92778) |  |  |  |  | 285.18
ITEM | DESCRIÇÃO | UINID. | COEF. | VL. UNIT. | VL. TOTAL
337 | ARAME RECOZIDO 18 BWG, 1,25 MM (0,01 KG/M) | KG | 0,0250000 | 9,93 | 0.24825
39017 | ESPACADOR / DISTANCIADOR CIRCULAR COM ENTRADA LATERAL, EM PLASTICO, PARA VERGALHAO *4,2 A 12,5* MM, COBRIMENTO 20 MM | UNID | 0,5430000 | 0,19 | 0.10317
88238 | AJUDANTE DE ARMADOR COM ENCARGOS COMPLEMENTARES | H | 0,0156000 | 18,91 | 0.295
88245 | ARMADOR COM ENCARGOS COMPLEMENTARES | H | 0.0947 | 23,18 | 2.1951
|  | CUSTO UNITÁRIO DA COMPOSIÇÃO |  |  | 2.84
- PÓRTICO (ARRANQUE PILARES) = 8,24 M X 0,617 KG = 5,08 KG X 6 = 30,48 KG
- PILAR PÓRTICO = 30,00 X 0,617 KG = 18,51 KG X 6 = 111,06 KG
- VIGA PÓRTICO = 38,80 M X 0,617 KG = 23,94 KG X 3 = 143,64 KG
- TOTAL = 285,18 KG
92793 | CORTE E DOBRA DE AÇO CA-50, DIÂMETRO DE 8.0 MM, UTILIZADO EM ESTRUTURAS DIVERSAS, EXCETO LAJES. AF_12/2015 |  |  |  | KG | 1155.6
- FUNDAÇÃO PÓRTICO (SAPATAS)= 24,55 M X 0,395 KG = 9,70 K X 6 = 58,20 KG
- VIGAS TRAVESSIAS = 98,00 + 96,00 + 108,00 + 107,00 + 228,00 + 110,00 + 98,00 + 89,00 + 100,00 = 1.034,00 KG
- RAMPA = 63,40 KG
COMP. B | ARMAÇÃO DE UMA ESTRUTURA CONVENCIONAL DE CONCRETO ARMADO UTILIZANDO AÇO CA-50 DE 8,0 M M - MONTAGEM. AF_12/2015 (92777) |  |  |  |  | 1097.4
ITEM | DESCRIÇÃO | UINID. | COEF. | VL. UNIT. | VL. TOTAL
337 | ARAME RECOZIDO 18 BWG, 1,25 MM (0,01 KG/M) | KG | 0,0250000 | 9,93 | 0.24825
39017 | ESPACADOR / DISTANCIADOR CIRCULAR COM ENTRADA LATERAL, EM PLASTICO, PARA VERGALHAO *4,2 A 12,5* MM, COBRIMENTO 20 MM | UNID | 0,7430000 | 0,19 | 0.14117
88238 | AJUDANTE DE ARMADOR COM ENCARGOS COMPLEMENTARES | H | 0,0209000 | 18,91 | 0.39522
88245 | ARMADOR COM ENCARGOS COMPLEMENTARES | H | 0.1272 | 23,18 | 2.9485
|  | CUSTO UNITÁRIO DA COMPOSIÇÃO |  |  | 3.73
- VIGAS TRAVESSIAS = 98,00 + 96,00 + 108,00 + 107,00 + 228,00 + 110,00 + 98,00 + 89,00 + 100,00 = 1.034,00 KG
- RAMPA = 63,40 KG
- TOTAL = 1.097,40 KG
92792 | CORTE E DOBRA DE AÇO CA-50, DIÂMETRO DE 6.3 MM, UTILIZADO EM ESTRUTURAS DIVERSAS, EXCETO LAJES. AF_12/2015 |  |  |  | KG | 210.66
- VIGA PÓRTICO = 41,73 M X 0,245 KG = 10,22 K X 3 = 30,66 KG
- VIGAS TRAVESSIAS = 16,00 + 16,00 + 18,00 + 18,00 + 6,00 + 18,00 + 16,00 + 16,00 + 17,00 = 141,00 KG
- RAMPA = 39,00 KG
- TOTAL = 210,66 KG
COMP. C | ARMAÇÃO DE UMA ESTRUTURA CONVENCIONAL DE CONCRETO ARMADO UTILIZANDO AÇO CA-50 DE 6,3 M M - MONTAGEM. AF_12/2015 (92776) |  |  |  |  | 210.66
ITEM | DESCRIÇÃO | UINID. | COEF. | VL. UNIT. | VL. TOTAL
337 | ARAME RECOZIDO 18 BWG, 1,25 MM (0,01 KG/M) | KG | 0,0250000 | 9,93 | 0.24825
39017 | ESPACADOR / DISTANCIADOR CIRCULAR COM ENTRADA LATERAL, EM PLASTICO, PARA VERGALHAO *4,2 A 12,5* MM, COBRIMENTO 20 MM | UNID | 0,9700000 | 0,19 | 0.1843
88238 | AJUDANTE DE ARMADOR COM ENCARGOS COMPLEMENTARES | H | 0,0280000 | 18,91 | 0.52948
88245 | ARMADOR COM ENCARGOS COMPLEMENTARES | H | 0.1705 | 23,18 | 3.9522
|  | CUSTO UNITÁRIO DA COMPOSIÇÃO |  |  | 4.91
- VIGA PÓRTICO = 41,73 M X 0,245 KG = 10,22 K X 3 = 30,66 KG
- VIGAS TRAVESSIAS = 16,00 + 16,00 + 18,00 + 18,00 + 6,00 + 18,00 + 16,00 + 16,00 + 17,00 = 141,00 KG
- RAMPA = 39,00 KG
- TOTAL = 210,66 KG
92791 | CORTE E DOBRA DE AÇO CA-60, DIÂMETRO DE 5.0 MM, UTILIZADO EM ESTRUTURAS DIVERSAS, EXCETO LAJES. AF_12/2015 |  |  |  | KG | 371.91
BANCOS DA PRAÇA:
N1 = 237,00 X 0,154 KG = 36,50 KG
N2 = 415,00 M X 0,154 KG = 63,91 KG
N3 = 736,00 M X 0,154 KG = 113,34 KG
N4 = 316,00 M X 0,154 KG = 48,66 KG
- RAMPA = 53,40 KG
- FUNDAÇÃO PÓRTICO (ARRANQUE DE PILARES) = 2,97 M X 0,154 KG = 0,46 KG X 6 = 2,76 KG
- PILARES PÓRTICO = 57,72 M X 0,154 KG = 8,89 KG X 6 = 53,34 KG
- TOTAL = 371,91 KG
COMP. D | ARMAÇÃO DE UMA ESTRUTURA CONVENCIONAL DE CONCRETO ARMADO UTILIZANDO AÇO CA-60 DE 5.0 M M - MONTAGEM. AF_12/2015 (92775) |  |  |  |  | 371.91
ITEM | DESCRIÇÃO | UINID. | COEF. | VL. UNIT. | VL. TOTAL
337 | ARAME RECOZIDO 18 BWG, 1,25 MM (0,01 KG/M) | KG | 0,0250000 | 9,93 | 0.24825
39017 | ESPACADOR / DISTANCIADOR CIRCULAR COM ENTRADA LATERAL, EM PLASTICO, PARA VERGALHAO *4,2 A 12,5* MM, COBRIMENTO 20 MM | UNID | 1,1900000 | 0,19 | 0.2261
88238 | AJUDANTE DE ARMADOR COM ENCARGOS COMPLEMENTARES | H | 0,0367000 | 18,91 | 0.694
88245 | ARMADOR COM ENCARGOS COMPLEMENTARES | H | 0.2235 | 23,18 | 5.1807
|  | CUSTO UNITÁRIO DA COMPOSIÇÃO |  |  | 6.35
BANCOS DA PRAÇA:
N1 = 237,00 X 0,154 KG = 36,50 KG
N2 = 415,00 M X 0,154 KG = 63,91 KG
N3 = 736,00 M X 0,154 KG = 113,34 KG
N4 = 316,00 M X 0,154 KG = 48,66 KG
- RAMPA = 53,40 KG
- FUNDAÇÃO PÓRTICO (ARRANQUE DE PILARES) = 2,97 M X 0,154 KG = 0,46 KG X 6 = 2,76 KG
- PILARES PÓRTICO = 57,72 M X 0,154 KG = 8,89 KG X 6 = 53,34 KG
- TOTAL = 371,91 KG
COMP. 07 | CORTE E DOBRA DE AÇO CA-60, DIÂMETRO DE 5.0 MM, UTILIZADO NOS PASSEIOS (CALÇADA) (92791) |  |  |  | KG | 607.98
ITEM | DESCRIÇÃO | UINID. | COEF. | VL. UNIT. | VL. TOTAL
39 | ACO CA-60, 5,0 MM, VERGALHAO | KG | 1,0700000 | 3,77 | 4.0339
88238 | AJUDANTE DE ARMADOR COM ENCARGOS COMPLEMENTARES | H | 0,0263000 | 18,91 | 0.49733
88245 | ARMADOR COM ENCARGOS COMPLEMENTARES | H | 0.1866 | 23,18 | 4.3254
|  | CUSTO UNITÁRIO DA COMPOSIÇÃO |  |  | 8.86
PASSEIOS = [(TRECHO 01) 148,15 + (TRECHO 02) 198,84 + (TRECHO 03) 227,28 + (RAMPAS GARAGEM) 19,87 = 594,14 m2
EXECUTAR BARRAS A CADA 30 CM = (24,37 M X 24,37 M) = 24,37 / 0,30 = 82 X 24,37 M = 1.973,97 M X 2 = 3.947,94 M
= 3.947,94 M X 0,154 KG = 607,98 KG
COMP. E | ARMAÇÃO DE LAJE DE UMA ESTRUTURA CONVENCIONAL DE CONCRETO ARMADO UTILIZANDO AÇO CA-60 DE 5,0 MM - MONTAGEM. AF_12/2015 (92784) |  |  |  |  | 607.98
ITEM | DESCRIÇÃO | UINID. | COEF. | VL. UNIT. | VL. TOTAL
337 | ARAME RECOZIDO 18 BWG, 1,25 MM (0,01 KG/M) | KG | 0,0250000 | 9,93 | 0.24825
39017 | ESPACADOR / DISTANCIADOR CIRCULAR COM ENTRADA LATERAL, EM PLASTICO, PARA VERGALHAO *4,2 A 12,5* MM, COBRIMENTO 20 MM | UNID | 2,1180000 | 0,19 | 0.40242
88238 | AJUDANTE DE ARMADOR COM ENCARGOS COMPLEMENTARES | H | 0.0115 | 18,91 | 0.21746
88245 | ARMADOR COM ENCARGOS COMPLEMENTARES | H | 0.0507 | 23,18 | 1.1752
|  | CUSTO UNITÁRIO DA COMPOSIÇÃO |  |  | 2.04
PASSEIOS = [(TRECHO 01) 148,15 + (TRECHO 02) 198,84 + (TRECHO 03) 227,28 + (RAMPAS GARAGEM) 19,87 = 594,14 m2
EXECUTAR BARRAS A CADA 30 CM = (24,37 M X 24,37 M) = 24,37 / 0,30 = 82 X 24,37 M = 1.973,97 M X 2 = 3.947,94 M
= 3.947,94 M X 0,154 KG = 607,98 KG
COMP. F | ARMAÇÃO DE SAPATA UTILIZANDO AÇO CA-50 DE 8 MM - MONTAGEM. AF_06/2017 (96545) |  |  |  |  | 58.2
ITEM | DESCRIÇÃO | UINID. | COEF. | VL. UNIT. | VL. TOTAL
337 | ARAME RECOZIDO 18 BWG, 1,25 MM (0,01 KG/M) | KG | 0,0250000 | 9,93 | 0.24825
39017 | ABRACADEIRA DE NYLON PARA AMARRACAO DE CABOS, COMPRIMENTO DE 200 X *4,6* MM | UNID | 0,7240000 | 0.12 | 0.08688
88238 | AJUDANTE DE ARMADOR COM ENCARGOS COMPLEMENTARES | H | 0,0375000 | 18,91 | 0.70913
88245 | ARMADOR COM ENCARGOS COMPLEMENTARES | H | 0.114 | 23,18 | 2.6425
|  | CUSTO UNITÁRIO DA COMPOSIÇÃO |  |  | 3.69
- FUNDAÇÃO PÓRTICO (SAPATAS)= 24,55 M X 0,395 KG = 9,70 K X 6 = 58,20 KG
5970 | FORMA TABUA PARA CONCRETO EM FUNDACAO, C/ REAPROVEITAMENTO 2X. |  |  |  | M2 | 8.45
- FUNDAÇÃO PÓRTICO = [(1,06 + 0,70) X 2 =3,52] X 0,40 = 1,41 m2 x 6 = 8,45 m2
92263 | FABRICAÇÃO DE FÔRMA PARA PILARES E ESTRUTURAS SIMILARES, EM CHAPA DE MADEIRA COMPENSADA RESINADA, E = 17 MM. AF_12/2015 |  |  |  | M2 | 23.52
- PARA PÓRTICOS:
- Tocos = [(0,10 + 0,46) x 2 x 1,50] x 6 = 10,08 m2
- Pilares=[(0,10 x 0,46) x 2 x 2,00] x 6=13,44 m2
92265 | FABRICAÇÃO DE FÔRMA PARA VIGAS, EM CHAPA DE MADEIRA COMPENSADA RESINADA, E = 17 MM. AF_12/2015 |  |  |  | M2 | 180.08
- VIGAS PÓRTICO = (1,92 x 0,46) + {[(2,12 + 0,46) x 2] x 0,10} = 1,40 x 3 = 4,20 m2
VIGAS TRAVESSIAS= 175,88 m2
COMP 08 | FABRICAÇÃO DE FORMA PARA PEÇAS DE CONCRETO (BANCOS PRAÇA) EM CHAPA DE MADEIRA COMP. RESINADA E=17MM (92263) |  |  |  | M2 | 62
ITEM | DESCRIÇÃO | UINID. | COEF. | VL. UNIT. | VL. TOTAL
1358 | CHAPA DE MADEIRA COMPENSADA RESINADA PARA FORMA DE CONCRETO, DE *2,2 X 1,1* M, E = 17 MM | M2 | 1,335 | 22,95 | 30,64
4517 | PECA DE MADEIRA NATIVA/REGIONAL 2,5 X 7,0 CM (SARRAFO-P/FORMA) | M | 8,291 | 0,97 | 8,04
5068 | PREGO DE ACO POLIDO COM CABECA 17 X 21 (2 X 11) | KG | 0,215 | 9,05 | 1,94
88239 | AJUDANTE DE CARPINTEIRO COM ENCARGOS COMPLEMENTARES | H | 0,276 | 18,95 | 5,23
88262 | CARPINTEIRO DE FORMAS COM ENCARGOS COMPLEMENTARES | H | 1,38 | 23,18 | 31,99
91692 | SERRA CIRCULAR DE BANCADA COM MOTOR ELÉTRICO POTÊNCIA DE 5HP, COM COIFA PARA DISCO 10" - CHP DIURNO. AF_08/2015 | CHP | 0,062 | 23,04 | 1,43
91693 | SERRA CIRCULAR DE BANCADA COM MOTOR ELÉTRICO POTÊNCIA DE 5HP, COM COIFA PARA DISCO 10" - CHI DIURNO. AF_08/2015 | CHI | 0,214 | 21,86 | 4,68
|  | CUSTO UNITÁRIO DA COMPOSIÇÃO |  |  | 83,95
VOLUME (M3) DOS BANCOS DA PRAÇA:
= {[0,70 + (0,25 X 2)] X 0,57} + (0,70 X 0,42) + {[(0,13 X 2) + 0,07] X 0,15} X 5 + [(0,08 x 0,15) x 2]= 0,68 + 0,29 + 0,25 + 0,02 = 1,24 M2
= 1 BANCO = 2 X 1,24 M2 = 2,48 M2
= 25 BANCOS = 25 X 2,48 M2 = 62,000 M2
08 | ALVENARIA, DIVISÓRIA E PEÇAS DE MADEIRA
00020211 | PECA DE MADEIRA LEI APARELHADA 3 X 6" (7,5 X 15CM) |  |  |  | M | 305
- PEÇAS PERGULADOS DOS PÓRTIOS - ( 7,50 x 15, 0 cm ) = ( 2,50 x 9 ) x 3 = 67,50 m
- PEÇAS ASSENTO BANCOS DOS PÓRTICOS - ( 7,50 x 15,0 cm ) = ( 1,90 x 5 ) x 25 = 237,50 m
- TOTAL = 305,00 m
00020206 | PECA DE MADEIRA LEI APARELHADA 2 X 10CM |  |  |  | M | 54
- RÉGUAS VERT. ENTRE OS BANCOS DOS PÓRTICOS - ( 2 x 10 cm ) = ( 2,00 x 9 ) x 3 = 54,00 m
09 | INSTALAÇÕES ELÉTRICAS, HIDRÁULICAS E PLUVIAIS
12773 | HIDROMETRO UNIJATO, VAZAO MAXIMA DE 3,0 M3/H, DE 1/2" |  |  |  | UNID | 1
1 unidade
95634 | KIT CAVALETE PARA MEDIÇÃO DE ÁGUA - ENTRADA PRINCIPAL, EM PVC SOLDÁVEL DN 20 (½ ) FORNECIMENTO E INSTALAÇÃO (EXCLUSIVE HIDRÔMETRO). AF_11/2016 |  |  |  | UNID | 1
1 unidade
11762 | TORNEIRA CROMADA 1/2" OU 3/4" REF 1153 P/ JARDIM/TANQUE - PADRAO ALTO |  |  |  | UNID | 6
6 unidades
89356 | TUBO, PVC, SOLDÁVEL, DN 25MM, INSTALADO EM RAMAL OU SUB-RAMAL DE ÁGUA - FORNECIMENTO E INSTALAÇÃO. AF_12/2014 |  |  |  | M | 9.9
medido no projeto (CAD)
0,70 m x 6 unid. (torneiras da praça) + 5,70 m da instalação provisória
89357 | TUBO, PVC, SOLDÁVEL, DN 32MM, INSTALADO EM RAMAL OU SUB-RAMAL DE ÁGUA - FORNECIMENTO E INSTALAÇÃO. AF_12/2014 |  |  |  | M | 91.85
medido no projeto (CAD)
32,07 + 24,84 + 32,02 + 2,07 + 0,85 = 91,85 m
COMP. 09 | LIXEIRA - FABRICAÇÃO E FORNECIMENTO (92263) |  |  |  | M2 | 9.52
ITEM | DESCRIÇÃO | UINID. | COEF. | VL. UNIT. | VL. TOTAL
11134 | CHAPA DE MADEIRA COMPENSADA NAVAL (COM COLA FENOLICA), E = 10 MM, DE *1,60 X 2,20*M | M2 | 1.335 | 23.12 | 30.8652
4430 | CAIBRO DE MADEIRA NAO APARELHADA *5 X 6* CM, MACARANDUBA, ANGELIM OU EQUIVALENTE DA REGIAO | M | 2.307 | 11.84 | 27.3149
5068 | PREGO DE ACO POLIDO COM CABECA 17 X 21 (2 X 11) | KG | 0.215 | 9.05 | 1.9458
88273 | MARCENEIRO COM ENCARGOS COMPLEMENTARES | H | 1.38 | 21.48 | 29.6424
91692 | SERRA CIRCULAR DE BANCADA COM MOTOR ELÉTRICO POTÊNCIA DE 5HP, COM COIFA PARA DISCO 10" - CHP DIURNO. AF_08/2015 | CHP | 0.062 | 23.04 | 1.4285
91693 | SERRA CIRCULAR DE BANCADA COM MOTOR ELÉTRICO POTÊNCIA DE 5HP, COM COIFA PARA DISCO 10" - CHI DIURNO. AF_08/2015 | CHI | 0.214 | 21.86 | 4.678
|  | CUSTO UNITÁRIO DA COMPOSIÇÃO |  |  | 95.87
1 LIXEIRA = {[(0,50 + 0,35) X 2] X 0,60} + (0,50 X 0,35) = 1,02 + 0,17 = 1,19 M2
8 LIXEIRAS = 1,19 M2 X 8 = 9,52 M2
COMP. 10 | POSTE CONICO CONTINUO EM ACO GALVANIZADO, RETO, FLANGEADO, H = 3 M, DIAMETRO INFERIOR = *95* MM - FORNECIMENTO E INSTALAÇÃO (74041/1) |  |  |  | UNID | 10
ITEM | DESCRIÇÃO | UINID. | COEF. | VL. UNIT. | VL. TOTAL
5050 | POSTE CONICO CONTINUO EM ACO GALVANIZADO, RETO, FLANGEADO, H = 3 M, DIAMETRO INFERIOR = *95* MM - FORNECIMENTO E INSTALAÇÃO | UNID | 1 | 280.03 | 280.03
88247 | AUXILIAR DE ELETRICISTA COM ENCARGOS COMPLEMENTARES | H | 0.8 | 19.18 | 15.344
88264 | ELETRICISTA COM ENCARGOS COMPLEMENTARES | H | 0.8 | 23.54 | 18.832
|  | CUSTO UNITÁRIO DA COMPOSIÇÃO |  |  | 314.21
VER PROJETO = 10 UNIDADES
74041/002 | LUMINARIA GLOBO VIDRO LEITOSO/PLAFONIER/BOCAL/LAMPADA FLUORESCENTE 40W |  |  |  | UNID | 10
medido no projeto (CAD) - ver legenda
10 unidades
COMP. 11 | LUMINARIA LED REFLETOR RETANGULAR BIVOLT, LUZ BRANCA, 30 W - FORNECIMENTO E INSTALAÇÃO (74041/1) |  |  |  | UNID | 40
ITEM | DESCRIÇÃO | UINID. | COEF. | VL. UNIT. | VL. TOTAL
39390 | LUMINARIA LED REFLETOR RETANGULAR BIVOLT, LUZ BRANCA, 30 W | UNID. | 1 | 176.85 | 176.85
88264 | ELETRICISTA COM ENCARGOS COMPLEMENTARES | H | 0.8 | 23.54 | 18.832
88247 | AUXILIAR DE ELETRICISTA COM ENCARGOS COMPLEMENTARES | H | 0.8 | 19.18 | 15.344
|  | CUSTO UNITÁRIO DA COMPOSIÇÃO |  |  | 211.03
medido no projeto (CAD) - ver legenda
40 unidades
83399 | RELE FOTOELETRICO P/ COMANDO DE ILUMINACAO EXTERNA 220V/1000W - FORNEC IMENTO E INSTALACAO |  |  |  | UNID | 10
10 unidades
91926 | CABO DE COBRE ISOLADO PVC 450/750V 2,5MM2 RESISTENTE A CHAMA - FORNECIMENTO E INSTALACAO |  |  |  | M | 227.38
- projetores canteiros:
CIRCUITO 1 = 69,00 M X 2 = 138, 00 M + (2,62 X 2 = 5,24) = 143,24 M
CIRCUITO 2 = 39,45 M X 2 = 78,90 M + (2,62 X 2 = 5,24) = 84,14 M
TOTAL = 227,38 M
91928 | CABO DE COBRE ISOLADO PVC 450/750V 4MM2 RESISTENTE A CHAMA - FORNECIMENTO E INSTALACAO |  |  |  | M | 642.08
- projetores canteiros:
CIRCUITO 3 = 181,58 + 3,80 + 30,00 = 215,38 M X 2 = 430,76 M + (2,62 X 2 = 5,24) = 436,00 M
CIRCUITO 4 = 47,26 M X 2 = 94,52 M + (2,62 X 2 = 5,24) = 99,76 M
CIRCUITO 5 = 50,54 M X 2 = 101,08 M + (2,62 X 2 = 5,24) = 106,32 M
TOTAL = 642,08 M
91934 | CABO DE COBRE ISOLADO PVC 450/750V 16MM2 RESISTENTE A CHAMA - FORNECIMENTO E INSTALACAO |  |  |  | M | 63.36
CIRCUITO ALIMENTAÇÃO DO POSTE AO QUADRO DE DISJUNTOR = 7,00 + 14,12 = 21,12 M X 3 = 63,36 M
COMP. 12 | ELETRODUTO FLEXÍVEL CORRUGADO, PVC, DN 32 MM (1"), FORNECIMENTO E INSTALAÇÃO (74041/1) |  |  |  | M | 445.37
ITEM | DESCRIÇÃO | UINID. | COEF. | VL. UNIT. | VL. TOTAL
39245 | ELETRODUTO PVC FLEXIVEL CORRUGADO, REFORCADO, COR LARANJA, DE 32 MM, PARA LAJES E PISOS | M | 1.1 | 4.62 | 5.082
88247 | AUXILIAR DE ELETRICISTA COM ENCARGOS COMPLEMENTARES | H | 0.09 | 19.18 | 1.7262
88264 | ELETRICISTA COM ENCARGOS COMPLEMENTARES | H | 0.09 | 23.54 | 2.1186
|  | CUSTO UNITÁRIO DA COMPOSIÇÃO |  |  | 8.93
medido no projeto (CAD) - ver legenda
CIRCUITO ALIMENTAÇÃO DO POSTE AO QUADRO DE DISJUNTOR = 7,00 + 14,12 = 21,12 M
QUADRO = 2,62 M
CIRCUITO 1 = 69,00 M
CIRCUITO 2 = 39,45 M
CIRCUITO 3 = 181,58 + 3,80 + 30,00 = 215,38 M
CIRCUITO 4 = 47,26 M
CIRCUITO 5 = 50,54 M
TOTAL = 445,37 M
74131/001 | QUADRO DE DISTRIBUICAO DE ENERGIA DE EMBUTIR, EM CHAPA METALICA, PARA 3 DISJUNTORES TERMOMAGNETICOS MONOPOLARES SEM BARRAMENTO FORNECIMENTO E INSTALACAO |  |  |  | UNID | 1
1 unidade
74130/005 | DISJUNTOR TERMOMAGNETICO TRIPOLAR PADRAO NEMA (AMERICANO) 60 A 100A 240V, FORNECIMENTO E INSTALACAO |  |  |  | UNID | 1
1 unidade
10 | PINTURAS
73794/001 | PINTURA COM TINTA PROTETORA ACABAMENTO GRAFITE ESMALTE SOBRE SUPERFICIE METALICA, 2 DEMAOS |  |  |  | M2 | 29.16
2,70 M x 0,30 m X 18 = 14,58 M2 x 2 = 29,16 m2 (grelha)
79460 | PINTURA EPOXI, DUAS DEMAOS |  |  |  | M2 | 82.48
VOLUME (M3) DOS BANCOS DA PRAÇA:
= {[0,70 + (0,25 X 2)] X 0,57} + (0,70 X 0,42) + {[(0,13 X 2) + 0,08] X 0,15} X 5 = 0,68 + 0,29 + 0,25 = 1,22 M2
= 1 BANCO = 2 X 1,22 M2 = 2,44 M2
= 25 BANCOS = 25 X 2,44 M2 = 61,000 M2
PÓRTICOS:
= PILARES = [(2,10 X 0,46) X 2] + [(2,10 X 0,10) X 2] = 1,93 + 0,42 = 2,35 M2 X 2 = 4,70 M2 X 3 = 14,10 M2
= VIGAS = [(0,46 X 2,12) X 2] + {[(2,12 X 0,,10) + (0,46 X 0,10)] X 2} = 1,95 + 0,51 = 2,46 M2 X 3 = 7,38 M2
6082 | PINTURA EM VERNIZ SINTETICO BRILHANTE EM MADEIRA, TRES DEMAOS |  |  |  | M2 | 159.72
- ( 2 x 10 cm ) = ( 2,00 x 9 ) x 3 = 54,00 m x 0,24 (perímetro transv. da peça) = 12,96 m2
- ( 7,50 x 15, 0 cm ) = ( 2,50 x 9 ) x 3 = 67,50 m x 0,45 (perímetro transversal da peça) = 30,37 m2
- ( 7,50 x 15,0 cm ) = ( 1,90 x 5 ) x 25 = 237,50 m x 0,45 (perímetro transversal da peça) = 106,87 m2
8 LIXEIRAS = 1,19 M2 X 8 = 9,52 M2
- TOTAL = 159,72 m2

## Mem_Descr (hidden)
PREFEITURA MUNICIPAL DE SANTO ANTÔNIO DE PÁDUA
MEMORIAL DESCRITIVO
Obra : Reforma Praça Xavier.
Local : São Felix - Santo Antônio de Pádua - RJ
SINAPI C/ DESONERAÇÃO (AGOSTO/2017)
A Prefeitura Municipal de Santo Antonio de Pádua visando melhorias para lazer da população propõe a citada obra a ser realizada neste local.
Os serviços devem ser realizados por profissionais capacitados, por empresa de engenharia cadastrada junto ao CREA – RJ ou à CAU.
Os materiais empregados devem ter qualidade reconhecida no mercado e com certificação do IMETRO.
A empresa deve cumprir todas as exigências legais quanto a segurança no local de trabalho .
A obra deve ser entregue limpa e em perfeito estado para o funcionamento de todas as instalações.
A descrição de cada item consta em detalhes dos itens SINAPI utilizados na planilha orçamentária anexa.
Os veículos motorizados (automóveis) não poderão utilizar as vagas de estacionamento no entorno da praça e passeios.
CÓDIGO | DESCRIÇÃO DOS SERVIÇOS
01 | SERVIÇOS DE CAMPO
73992/001 | LOCACAO CONVENCIONAL DE OBRA, ATRAVÉS DE GABARITO DE TABUAS CORRIDAS PONTALETADAS A CADA 1,50M, SEM REAPROVEITAMENTO
A locação da obra será feita atendendo o projeto, com marcação manual utilizando tábuas . Por necessidade a locação poderá ser ajustada mediante acordo da fiscalização e o responsável pelo projeto.
2 | CANTEIRO DE OBRA
41598 | ENTRADA PROVISORIA DE ENERGIA ELETRICA AEREA TRIFASICA 40A EM POSTE MADEIRA
Deverá haver a instalação elétrica para possibilitar a utilização de ferramentas elétricas e iluminar vestiário e depósito. O padrão de entrada de energia deverá ser executada pela contratada. Após solicitar à concessionária ENEL a alimentação de energia elétrica.
93212 | EXECUÇÃO DE SANITÁRIO E VESTIÁRIO EM CANTEIRO DE OBRA EM CHAPA DE MADEIRA COMPENSADA, NÃO INCLUSO MOBILIÁRIO. AF_02/2016
Deverá ser executado para uso dos funcionários da contratada (vaso, lav., chuveiro) assim como para a guarda de uniforme e pequenos utensílios.
93584 | EXECUÇÃO DE DEPÓSITO EM CANTEIRO DE OBRA EM CHAPA DE MADEIRA COMPENSADA, NÃO INCLUSO MOBILIÁRIO. AF_04/2016
Deverá ser instalado para guarda de materiais de pequeno porte e ferramentas.
74209/001 | PLACA DE OBRA EM CHAPA DE ACO GALVANIZADO
Deverá ser instalado para informar o objeto da obra, identificando o programa, custo, etc. Deverá ser fixada em local visível.
74220/001 | TAPUME DE CHAPA DE MADEIRA COMPENSADA (6MM) - PINTURA A CAL- APROVEITA MENTO 2 X
Deverá ser instalado para tornar eficiente o canteiro para uso dos funcionários da contratada sem interferência de terceiros, assim como evitar interação entre o canteiro (a praça) e o ambiente externo alheio (transeuntes) aos serviços. Para os passeios não serão utilizados tapumes para não interferir na rotina do comércio e moradores dos lotes adjacentes aos mesmos.
3 | MOVIMENTO DE TERRA
93358 | ESCAVAÇÃO MANUAL DE VALAS. AF_03/2016
A escavação para a fundação das sapatas dos pórticos deverão ter a profundidade mínima de 1,90 m. Esse serviço só poderá ser executado após retirada da pavimentação existente na praça.
Para a execução das fundações dos postes (base de 50x50x50cm) deverá haver escavação mín. a partir do nível do solo a uma profund.
de 0,50 m para posterior concretagem do bloco de concreto para fixação dos postes.
A escavação na praça e na calçada deverá ser feita para executar a base e aplicação do piso intertravado (praça) além de concreto (calçada). Esse serviço só poderá ser executado após demolição dos pisos existentes no passeio.
Deverá ser avaliada a necessidade de escorar ou não a vala. Deverá ser respeitada a NBR-9061.
Se necessário, deverão ser esgotadas as águas que percolarem ou adentrarem nas escavações.
73964/006 | REATERRO DE VALA COM COMPACTAÇÃO MANUAL
Trata-se de serviço relacionado ao reaterro de cavas executadas conforme itens de escavação de valas.
Completando-se o serviço através de compactador tipo sapo até o nível do terreno natural. Não deverá ser executado reaterro com solo contendo material orgânico.
Deverá ser reaterrado após a execução da concretagem das sapatas e arranque dos pilares dos pórticos
72897 | CARGA MANUAL DE ENTULHO EM CAMINHAO BASCULANTE 6 M3
Deverá ser removido do local de origem e carregado para caçamba do caminhão os materiais e entulhos oriundos das escavações, demolições e retiradas (brinquedos, meio fios, etc).
72843 | TRANSPORTE COMERCIAL COM CAMINHAO BASCULANTE 6 M3, RODOVIA PAVIMENTADA
Deverá ser transportado para outro local (depósito ou botafora) os materiais e entulhos oriundos das escavações, demolições e retiradas (brinquedos, meio fios, etc)
04 | SERVIÇOS COMPLEMENTARES
73616 | DEMOLICAO DE CONCRETO SIMPLES
Devérá ser demolido manualmente o concreto/piso cimentado (base da pavimentação existente) dos passeios no entorno da praça para a execução da nova base com concreto armado. Posteriormente o passeio receberá a nova pavimentação.
O concreto simples será demolido cuidadosamente com a utilização de marretas. O material deverá ser transportado para local conveniente e posteriormente retirado da obra (descarte do bota-fora em local permitido pela Prefeitura).
00010848 | PLACA DE INAUGURACAO METALICA, *40* CM X *60* CM
Deverá haver fixação de placa de inauguração após a conclusão dos serviços contratados. A placa será fixada na lateral de um dos pilares dos pórticos de concreto.
85335 | RETIRADA DE MEIO FIO C/ EMPILHAMENTO E S/ REMOCAO
Deverá ser retirado os meio fios no entorno das duas partes da praça assim como os meio fios dos passeios junto às praças para execução
dos novos meios fios em concreto (nos passeios) e meio fios no entorno das praças.
Primeiramente serão retirados os meios fios da praça seguindo o cronograma previamente estabelecido. Os meios fios do passeio serão retirados também obedecendo o cronogramada previamente estabelecido. Deverá ser executado de modo que haja a menor interferência possível junto aos comerciantes e moradores. O cronograma poderá ser alterado para minimizar essa interferência juntos aos moradores e comerciantes.
COMP. 01 | REMOÇÃO DE PARALELEPÍPEDO COM EMPILHAMENTO (85375)
Deverá ser arrancado os paralelepípedos nos trechos das travessias (onde será executado as vigas e pavimentação em peças de blocos
intertravados).
Os paralelepípedos serão retirados seguindo o cronograma previamente estabelecido. Deverá ser executado de modo que haja a menor interferência possível junto aos comerciantes e moradores. Nessa fase o trânsito de veículos será restringido aos moradores dos lotes adjacentes a esse trecho da rua. O cronograma poderá ser alterado para minimizar essa interferência juntos aos moradores e comerciantes.
05 | BASES E PAVIMENTOS
93679 | EXECUÇÃO DE PASSEIO EM PISO INTERTRAVADO, COM BLOCO RETANGULAR COLORIDO DE 20 X 10 CM, ESPESSURA 6 CM. AF_12/2015
Antes da execução da pavimentação com blocos intertravados deverão ser construídos os meios fios no entorno das praças,
os canteiros para jardim das praças, a estrutura dos pórticos e bancos, as instalações (tubulação) elétrica e hidráulica, fundação dos pos-
tes.
Obviamente antes do início da execução dos serviços descritos acima deverá ser concluída a retirada dos entulhos oriundos das escavações, retirada de brinquedos, postes e pavimentação antiga.. Após, aplicação da base de brita corrida.
A execução dessa pavimentação deverá obedecer a NBR 15953.
92396 | EXECUÇÃO DE PASSEIO EM PISO INTERTRAVADO, COM BLOCO RETANGULAR COR NATURAL DE 20 X 10 CM, ESPESSURA 6 CM. AF_12/2015
Antes da execução da pavimentação com blocos intertravados deverão ser construídos os meios fios no entorno das praças,
os canteiros para jardim das praças, a estrutura dos pórticos e bancos, as instalações (tubulação) elétrica e hidráulica, fundação dos pos-
Obviamente antes do início da execução dos serviços descritos acima deverá ser concluída a retirada dos entulhos oriundos das escavações, retirada de brinquedos, postes e pavimentação antiga.. Após, aplicação da base de brita corrida.
A execução dessa pavimentação deverá obedecer a NBR 15953.
72843 | TRANSPORTE COMERCIAL COM CAMINHAO BASCULANTE 6 M3, RODOVIA PAVIMENTADA
Utilizado para transportar a areia e pó de pedra para execução da pavimentação em blocos intertravados.
73711 | BASE PARA PAVIMENTACAO COM BRITA CORRIDA, INCLUSIVE COMPACTACAO BASE E SUB-BASE
Executar após retirada dos blockets existentes, demolição dos canteiros existentes, retirada dos brinquedos e remoção desses entulhos.
72843 | TRANSPORTE COMERCIAL COM CAMINHAO BASCULANTE 6 M3, RODOVIA PAVIMENTADA
Utilizado para transportar a brita corrida da jazida onde é produzida.
93682 | EXECUÇÃO DE VIA EM PISO INTERTRAVADO, COM BLOCO RETANGULAR COLORIDO DE 20 X 10 CM, ESPESSURA 8 CM. AF_12/2015
Antes da execução da pavimentação com blocos intertravados deverá ser retirado os paralelepípedos.
Após deverá ser confeccionado as vigas de concreto armado das travessias conforme projeto.
Os blocos intertravados serão executados após execução da base de brita corrida.
A execução dessa pavimentação deverá obedecer a NBR 15953.
92399 | EXECUÇÃO DE VIA EM PISO INTERTRAVADO, COM BLOCO RETANGULAR COR NATURAL DE 20 X 10 CM, ESPESSURA 8 CM. AF_12/2015
Antes da execução da pavimentação com blocos intertravados deverá ser retirado os paralelepípedos.
Deverá ser confeccionado as vigas de concreto armado das travessias conforme projeto.
Os blocos intertravados serão executados após execução da base de brita corrida.
A execução dessa pavimentação deverá obedecer a NBR 15953.
72843 | TRANSPORTE COMERCIAL COM CAMINHAO BASCULANTE 6 M3, RODOVIA PAVIMENTADA
Utilizado para transportar a areia e pó de pedra para execução da pavimentação em blocos intertravados.
73711 | BASE PARA PAVIMENTACAO COM BRITA CORRIDA, INCLUSIVE COMPACTACAO BASE E SUB-BASE
Executar após retirada do paralelepípedo das travessias.
72843 | TRANSPORTE COMERCIAL COM CAMINHAO BASCULANTE 6 M3, RODOVIA PAVIMENTADA
Utilizado para transportar a brita corrida da jazida onde é produzida.
COMP. 02 | EXECUÇÃO DE LADRILHO HIDRAULICO, *20 X 20* CM, E= 2 CM, TATIL ALERTA OU DIRECIONAL, AMARELO (73921/2)
Deverá ser assentado após execução do concreto simples nos passeios. Antes da aplicação do piso propriamente dito deverá ser executado contrapiso sobre o concreto para fixação do piso de sinalização tátil com argamassa colante (argamassa pronta)
A execução dessa pavimentação deverá obedecer a NBR 13353.
COMP. 03 | ARGAMASSA TRAÇO 1:4 (CIMENTO E AREIA MÉDIA) PARA CONTRAPISO, PREPARO MECÂNICO COM BETONEIRA 400 L. AF_06/2014 E EXECUÇÃO CONTRAPISO (87301 / 87680)
A ser executada após concretagem do passeio para servir de contrapiso do ladrilho hidráulico e da pedra serrada tipo Miracema. Deverá ser sarrafeada e desempenada, a fim de proporcionar um acabamento sem depressões ou ondulações.
COMP. 04 | EXECUÇÃO DE PASSEIO (CALÇADA) EM PEDRA SERRADA TIPO MIRACEMA - REVESTIMENTO (84190)
Deverá ser assentado após execução dos meio fios e do concreto simples nos passeios. Antes porém deverá ser executado contrapiso sobre o concreto (aplicado anteriormente) para fixação da pedra serrada tipo Miracema.
83623 | GRELHA DE FERRO FUNDIDO PARA CANALETA LARG = 30CM, FORNECIMENTO E ASSENTAMENTO
Será confeccionada de acordo com as especificações técnicas. O espaçamento entre as barras deverá ser o suficiente para permitir a
passagem da roda (pneu) sem causar o bloqueio das mesmas. Será fixada após o término dos serviços de execução dos meio fio da praça
e vigas/piso intertravado das travessias.
06 | SERVIÇOS DE PARQUES E JARDINS
85178 | PLANTIO DE ARBUSTO COM ALTURA 50 A 100CM, EM CAVA DE 60X60X60CM
Será semeado e plantado após conclusão de todos os serviços de pavimentação, instalações elétricas e hidráulicas, execução de
alvenaria, instalações de luminárias e pintura de alvenarias
73967/002 | PLANTIO DE ARVORE REGIONAL, ALTURA MAIOR QUE 2,00M, EM CAVAS DE 80X80X80CM
Será semeado e plantado após conclusão de todos os serviços de pavimentação, instalações elétricas e hidráulicas, exec. de alvenaria,
instalações de luminárias e pintura de alvenarias
85180 | PLANTIO DE GRAMA ESMERALDA EM ROLO
Será semeado e plantado após conclusão de todos os serviços de pavimentação, instalações elétricas e hidráulicas, exec. de alvenaria,
instalações de luminárias e pintura de alvenarias
85183 | REVOLVIMENTO MANUAL DE SOLO, PROFUNDIDADE ATÉ 20CM
Deverá ser executado revolvimento do solo que será utilizado nos canteiros onde haverá plantio de gramas e arbustos.
07 | FUNDAÇÕES E ESTRUTURAS
94963 | CONCRETO FCK = 15MPA, TRAÇO 1:3,4:3,5 (CIMENTO/ AREIA MÉDIA/ BRITA 1) - PREPARO MECÂNICO COM BETONEIRA 400 L. AF_07/2016
Após o acerto manual do terreno deverá haver a execução dos passeios, bases dos postes, bases dos refletores e caixas de passagem das instalações elétricas e hidráilicas onde será utilizado o concreto. Antes da execução da concretagem dos passeios deverá ser executado os meio fios dos mesmos. Observar a execução das formas para posterior concretagem dos bancos.
72843 | TRANSPORTE COMERCIAL COM CAMINHAO BASCULANTE 6 M3, RODOVIA PAVIMENTADA
Utilizado para transportar a brita e areia da jazida onde é produzida para executar traço do concreto.
COMP. 05 | LANÇAMENTO MANUAL DE CONCRETO (CONCRETO FCK = 15 MPA)(74157/4)
Utilizado para executar a concretagem do concreto fck = 15 Mpa.
94273 | ASSENTAMENTO DE GUIA (MEIO-FIO) EM TRECHO RETO, CONFECCIONADA EM CONCRETO PRÉ-FABRICADO, DIMENSÕES 100X15X13X30 CM (COMPRIMENTO X BASE INFERIOR X BASE SUPERIOR X ALTURA), PARA VIAS URBANAS (USO VIÁRIO). AF_06/2016
Após retirada dos entulhos e o acerto manual do terreno deverá haver a execução dos meio fios no entorno das praças. As alturas e alinhamentos dos meios fio serão dados por um fio de nylon esticado com base nas referências de nível, estabelecidas em projeto não superiores a 20,00metros nas tangentes horizontais e verticais e 5,00metros nas curvas horizontais e verticais.
94274 | ASSENTAMENTO DE GUIA (MEIO-FIO) EM TRECHO CURVO, CONFECCIONADA EM CONCRETO PRÉ-FABRICADO, DIMENSÕES 100X15X13X30 CM (COMPRIMENTO X BASE INFERIOR X BASE SUPERIOR X ALTURA), PARA VIAS URBANAS (USO VIÁRIO). AF_06/2016
Após retirada dos entulhos e o acerto manual do terreno deverá haver a execução dos meio fios no entorno das praças. As alturas e alinhamentos dos meios fio serão dados por um fio de nylon esticado com base nas referências de nível, estabelecidas em projeto não superiores a 20,00metros nas tangentes horizontais e verticais e 5,00metros nas curvas horizontais e verticais.
94275 | ASSENTAMENTO DE GUIA (MEIO-FIO) EM TRECHO RETO, CONFECCIONADA EM CONCRETO PRÉ-FABRICADO, DIMENSÕES 100X15X13X20 CM (COMPRIMENTO X BASE INFERIOR X BASE SUPERIOR X ALTURA), PARA URBANIZAÇÃO INTERNA DE EMPREENDIMENTOS. AF_06/2016_P
Após o acerto manual do terreno deverá haver a execução dos meio fios dos passeios. As alturas e alinhamentos dos meios fio serão dados por um fio de nylon esticado com base nas referências de nível, estabelecidas em projeto não superiores a 20,00metros nas tangentes horizontais e verticais e 5,00metros nas curvas horizontais e verticais.
94276 | ASSENTAMENTO DE GUIA (MEIO-FIO) EM TRECHO CURVO, CONFECCIONADA EM CONCRETO PRÉ-FABRICADO, DIMENSÕES 100X15X13X20 CM (COMPRIMENTO X BASE INFERIOR X BASE SUPERIOR X ALTURA), PARA URBANIZAÇÃO INTERNA DE EMPREENDIMENTOS. AF_06/2016_P
Após o acerto manual do terreno deverá haver a execução dos meio fios curvos dos passeios. As alturas e alinhamentos dos meios fio serão dados por um fio de nylon esticado com base nas referências de nível, estabelecidas em projeto não superiores a 20,00metros nas tangentes horizontais e verticais e 5,00metros nas curvas horizontais e verticais.
94965 | CONCRETO FCK = 25MPA, TRAÇO 1:2,3:2,7 (CIMENTO/ AREIA MÉDIA/ BRITA 1) - PREPARO MECÂNICO COM BETONEIRA 400 L. AF_07/2016
Deverá ser utilizado nos pórticos (fundação, pilares e vigas) e nas vigas no entorno das travessias (rampas e níveis)
Esse serviço deverá ser executado após retirada dos entulhos da prça e o acerto manual do terreno.
A execução deverá obedecer a NBR 14931.
72843 | TRANSPORTE COMERCIAL COM CAMINHAO BASCULANTE 6 M3, RODOVIA PAVIMENTADA
Utilizado para transportar a brita e areia da jazida onde é produzida para executar traço do concreto.
COMP. 06 | LANÇAMENTO MANUAL DE CONCRETO (CONCRETO FCK = 25 MPA)(74157/4)
Utilizado para executar a concretagem do concreto fck = 25 Mpa.
92794 | CORTE E DOBRA DE AÇO CA-50, DIÂMETRO DE 10.0 MM, UTILIZADO EM ESTRUTURAS DIVERSAS, EXCETO LAJES. AF_12/2015
Deverá ser utilizado (executado) para armar os pórticos (fundação, pilares e vigas).
COMP. A | ARMAÇÃO DE UMA ESTRUTURA CONVENCIONAL DE CONCRETO ARMADO UTILIZANDO AÇO CA-50 DE 10,0 M M - MONTAGEM. AF_12/2015 (92778)
Deverá ser utilizado (executado) para armar os pórticos (fundação, pilares e vigas).
92793 | CORTE E DOBRA DE AÇO CA-50, DIÂMETRO DE 8.0 MM, UTILIZADO EM ESTRUTURAS DIVERSAS, EXCETO LAJES. AF_12/2015
Deverá ser utilizado (executado) para armar os pórticos (fundação) e vigas das travessias.
COMP. B | ARMAÇÃO DE UMA ESTRUTURA CONVENCIONAL DE CONCRETO ARMADO UTILIZANDO AÇO CA-50 DE 8,0 M M - MONTAGEM. AF_12/2015 (92777)
Deverá ser utilizado (executado) para armar os pórticos (fundação) e vigas das travessias.
92792 | CORTE E DOBRA DE AÇO CA-50, DIÂMETRO DE 6.3 MM, UTILIZADO EM ESTRUTURAS DIVERSAS, EXCETO LAJES. AF_12/2015
Deverá ser utilizado (executado) para armar os pórticos (vigas) e vigas das travessias.
COMP. C | ARMAÇÃO DE UMA ESTRUTURA CONVENCIONAL DE CONCRETO ARMADO UTILIZANDO AÇO CA-50 DE 6,3 M M - MONTAGEM. AF_12/2015 (92776)
Deverá ser utilizado (executado) para armar os pórticos (vigas) e vigas das travessias.
92791 | CORTE E DOBRA DE AÇO CA-60, DIÂMETRO DE 5.0 MM, UTILIZADO EM ESTRUTURAS DIVERSAS, EXCETO LAJES. AF_12/2015
Deverá ser utilizado (executado) para armar os pórticos (fundação e pilares) e bancos da praça.
COMP. D | ARMAÇÃO DE UMA ESTRUTURA CONVENCIONAL DE CONCRETO ARMADO UTILIZANDO AÇO CA-60 DE 5.0 M M - MONTAGEM. AF_12/2015 (92775)
Deverá ser utilizado (executado) para armar os pórticos (fundação e pilares) e bancos da praça.
COMP. 07 | CORTE E DOBRA DE AÇO CA-60, DIÂMETRO DE 5.0 MM, UTILIZADO NOS PASSEIOS (CALÇADA) (92791)
Deverá ser utilizado (executado) para armação dos passeios (calçadas).
COMP. E | ARMAÇÃO DE LAJE DE UMA ESTRUTURA CONVENCIONAL DE CONCRETO ARMADO UTILIZANDO AÇO CA-60 DE 5,0 MM - MONTAGEM. AF_12/2015 (92784)
Deverá ser utilizado (executado) para armação dos passeios (calçadas).
COMP. F | ARMAÇÃO DE SAPATA UTILIZANDO AÇO CA-50 DE 8 MM - MONTAGEM. AF_06/2017 (96545)
Deverá ser utilizado (executado) para armação dos passeios (calçadas).
5970 | FORMA TABUA PARA CONCRETO EM FUNDACAO, C/ REAPROVEITAMENTO 2X.
Deverá ser utilizado (executado) para "fechar" os elementos da estrutura dos pórticos (fundação).
92263 | FABRICAÇÃO DE FÔRMA PARA PILARES E ESTRUTURAS SIMILARES, EM CHAPA DE MADEIRA COMPENSADA RESINADA, E = 17 MM. AF_12/2015
Deverá ser utilizado (executado) para "fechar" os elementos da estrutura dos pórticos (pilares).
92265 | FABRICAÇÃO DE FÔRMA PARA VIGAS, EM CHAPA DE MADEIRA COMPENSADA RESINADA, E = 17 MM. AF_12/2015
Deverá ser utilizado (executado) para "fechar" os elementos da estrutura dos pórticos (vigas) e peças (vigas) das travessias.
COMP 08 | FABRICAÇÃO DE FORMA PARA PEÇAS DE CONCRETO (BANCOS DA PRAÇA) EM CHAPA DE MADEIRA COMP. RESINADA E=17MM
Deverá ser uitilizado para produzir os bancos da praça.
08 | ALVENARIA, DIVISÓRIA E PEÇAS DE MADEIRA
00020211 | PECA DE MADEIRA LEI APARELHADA 3 X 6" (7,5 X 15CM)
Deverá ser instalado após a execução de todos os serviços de concreto, pavimentação, instalações elétricas e hidráulicas, execução das
alvenarias e pinturas.
00020206 | PECA DE MADEIRA LEI APARELHADA 2 X 10CM
Deverá ser instalado após a execução de todos os serviços de concreto, pavimentação, instalações elétricas e hidráulicas, execução das
alvenarias e pinturas.
09 | INSTALAÇÕES ELÉTRICAS, HIDRÁULICAS E PLUVIAIS
12773 | HIDROMETRO UNIJATO, VAZAO MAXIMA DE 3,0 M3/H, DE 1/2"
Deverá ser executado após a execução dos meio fios no entorno da praça e das instalações hidráulicas.
95634 | KIT CAVALETE PARA MEDIÇÃO DE ÁGUA - ENTRADA PRINCIPAL, EM PVC SOLDÁVEL DN 20 (½ ) FORNECIMENTO E INSTALAÇÃO (EXCLUSIVE HIDRÔMETRO). AF_11/2016
Deverá ser executado após a execução dos meio fios no entorno da praça e das instalações hidráulicas.
11762 | TORNEIRA CROMADA 1/2" OU 3/4" REF 1153 P/ JARDIM/TANQUE - PADRAO ALTO
Deverá ser instalada após a conclusão de todos os serviços de concreto, revestimentos, instalações elétricas e hidráulicas, plantio de
gramas e arbustos e pinturas.
89356 | TUBO, PVC, SOLDÁVEL, DN 25MM, INSTALADO EM RAMAL OU SUB-RAMAL DE ÁGUA - FORNECIMENTO E INSTALAÇÃO. AF_12/2014
Deverá ser instalado após o acerto manual do terreno e concomitantemente deverá ser executado as caixas de passagem onde serão instaladas as torneiras. Será utilizado também para a instalação provisória do barracão.
89357 | TUBO, PVC, SOLDÁVEL, DN 32MM, INSTALADO EM RAMAL OU SUB-RAMAL DE ÁGUA - FORNECIMENTO E INSTALAÇÃO. AF_12/2014
Deverá ser instalado após a regularização e compactação manual do terreno e concomitantemente deverá ser executado as caixas de
passagem onde serão instaladas as torneiras.
COMP. 09 | LIXEIRA - FABRICAÇÃO E FORNECIMENTO
Utilizado para confecção das lixeiras.
COMP. 10 | POSTE CONICO CONTINUO EM ACO GALVANIZADO, RETO, FLANGEADO, H = 3 M, DIAMETRO INFERIOR = *95* MM - FORNECIMENTO E INSTALAÇÃO
Utilizado para instalação dos postes na praça conforme projeto.
COMP. 11 | LUMINARIA LED REFLETOR RETANGULAR BIVOLT, LUZ BRANCA, 30 W - FORNECIMENTO E INSTALAÇÃO
Utilizado para instalação das luminárias na praça conforme projeto.
83399 | RELE FOTOELETRICO P/ COMANDO DE ILUMINACAO EXTERNA 220V/1000W - FORNEC IMENTO E INSTALACAO
Deverá ser instalado após fixação e instalação dos postes.
91926 | CABO DE COBRE ISOLADO PVC 450/750V 2,5MM2 RESISTENTE A CHAMA - FORNECIMENTO E INSTALACAO
Deverá ser instalado após conclusão de pavimentação e confecção de caixas de passagem elétrica.
91928 | CABO DE COBRE ISOLADO PVC 450/750V 4MM2 RESISTENTE A CHAMA - FORNECIMENTO E INSTALACAO
Deverá ser instalado após conclusão de pavimentação e confecção de caixas de passagem elétrica.
91934 | CABO DE COBRE ISOLADO PVC 450/750V 16MM2 RESISTENTE A CHAMA - FORNECIMENTO E INSTALACAO
Deverá ser instalado após conclusão de pavimentação e confecção de caixas de passagem elétrica.
COMP. 12 | ELETRODUTO FLEXÍVEL CORRUGADO, PVC, DN 32 MM (1"), FORNECIMENTO E INSTALAÇÃO
Deverá ser instalado após a regularização e compactação manual do terreno e concomitantemente deverá ser executado as caixas de
passagem das instalações elétricas. Será utilizado para passagem dos cabos elétricos.
74131/001 | QUADRO DE DISTRIBUICAO DE ENERGIA DE EMBUTIR, EM CHAPA METALICA, PARA 3 DISJUNTORES TERMOMAGNETICOS MONOPOLARES SEM BARRAMENTO FORNECIMENTO E INSTALACAO
Deverá ser instalado após a regularização e compactação manual do terreno, execução das parte de concreto e alvenaria.
74130/005 | DISJUNTOR TERMOMAGNETICO TRIPOLAR PADRAO NEMA (AMERICANO) 60 A 100A 240V, FORNECIMENTO E INSTALACAO
Deverá ser executado após a conclusão dos serviços de concreto, alvenarias e instalações elétricas.
10 | PINTURAS
79514/001 | PINTURA EPOXI, TRES DEMAOS
Deverá haver pintura das grelhas antes da fixação nos locais difinidos no projeto.
79460 | PINTURA EPOXI, DUAS DEMAOS
Deverá ser executado após conclusão da pavimentação da praça. A ser utilizado nas peças de concreto (bancos e pórticos).
6082 | PINTURA EM VERNIZ SINTETICO BRILHANTE EM MADEIRA, TRES DEMAOS
Deverá ser executado após a instalação das peças de madeira.
OBSERVAÇÕES:
1 - A contratada deverá entregar no momento de cada medição uma cópia do diário de obra assinado pelo responsável técnico da contratada com informações detalhadas dos serviços , materiais e equipamentos utilizados na obra neste período, memorial descritivo dos serviços executados e levantamento fotográfico das etapas a serem medidas pelo fiscal da obra
2 - Todos os operários deverão utilizar equipamentos de segurança
3 - Fica por conta da contratada as solicitações de ligações e abastecimento de água e energia durante o período da obra
4 - Fica a cargo da contratada a responsabilidade de utilização de EPI pelos funcionários, sinalização e proteção do canteiro de obras, encargos sociais e trabalhistas dos funcionários
5- Todos os materiais e equipamentos necessários a execução da obra são de responsabilidade da contratada
6 - Todos os materiais empregados na obra dever ser de boa qualidade, normatizados e com certificação do IMETRO
7 - Nenhuma alteração no projeto ou especificações dos materiais poderá ser feita pela contratada sem a respectiva aprovação da contratante.
8 - A execução da obra deverá atender as normas NBR 6118 - NBR 6122 - NBR 5732 - NBR 12655 - NBR 14931 -
9 - Todos os materiais utilizados na execução da obra deverão atender as normas descritas no item 8.
10 - O controle tecnológico dos materiais será feito exigindo e conferindo de modo que todos tenham o selo ou certifica do Inmetro.
11 - A resistência do concreto será atestada acompanhando os seus traços segundo as normas técnicas vigentes.
12 - Não será aceito a entrega de nenhum serviço que não atenda as especificações técnicas (em conformidade com as normas técnicas vigentes), assim
como não será permitido a execução de nenhum serviço que não atenda à essas especificações técnicas.
13 - Para as medições: só serão medidos ou quantitificados os serviços que tenham sido executados segundo orientações das normas técnicas e sem-
pre com o aval da fiscalização até a presente data.
14 - A rotina dos moradores no entorno da praça deverá ser minimamente respeitada. Deverá haver uma convivência pacífica com os mesmos.